## listado de cantidades
INFORMACIONES DEL PROYECTO
NOMBRE DEL PROYECTO: READECUACION DE BAÑOS PUBLICOS Y PRIVADOS DE AZUA |  |  | NUMERO DE CARPETA |  |  | 2023-030
DIRECCIÓN DEL PROYECTO PALACIO DE JUSTICIA DE AZUA
PRESUPUESTO
ITEM | DESCRIPCIÓN | CANTIDAD | UNIDAD | PRECIO UNITARIO | VALOR | SUB-TOTAL | CALCULADO | INCREMENTO
REMOZAMIENTO DE BAÑOS PUBLICOS Y PRIVADOS DE AZUA
PALACIO DE JUSTICIA DE AZUA
PRIMER NIVEL
1 | BAÑO PUBLICO 1ER NIVEL- CABALLEROS
1.01 | Remoción de ceramica de baño en muros | 40.55 | m2 |  | 0
1.02 | Remoción de ceramica de baño en piso | 12.71 | m2 |  | 0
1.03 | Remoción de ceramica en piso de pasillo | 5.06 | m2 |  | 0
1.04 | Desmonte de lavamanos | 2 | und |  | 0
1.05 | Desmonte de inodoros existentes | 2 | und |  | 0
1.06 | Desmonte de orinales existentes | 2 | und |  | 0
1.07 | Desmonte de espejos existentes | 1 | und |  | 0
1.08 | Desmonte de papelera existente | 1 | und |  | 0
1.09 | Desmonte de plafon existente en baño para caballeros | 12.71 | m2 |  | 0
1.1 | Desmonte de plafon existente en zona de pasillo | 5.06 | m2 |  | 0
1.11 | Demolición de muros divisorios existentes | 13.35 | m2 |  | 0
1.12 | Mantenimiento de puertas de caoba(Puerta de Baño de caballeros y entrada a pasillo) (Incluye Lijado y preparación, masillado, pintura, instalación y desinstalación). | 2 | und |  | 0
1.13 | Suministro e Instalación Plafón 2'' x 2'' x 7mm vinil yeso (incluye estructura en metal Maint Tee y Cross Tee) Baño de caballeros | 12.71 | m2 |  | 0
1.14 | Suministro e Instalación Plafón 2'' x 2'' x 7mm vinil yeso (incluye estructura en metal Maint Tee y Cross Tee) Pasillo | 5.06 | m2 |  | 0
1.15 | Suministro e Instalación de Lámparas para luminarias Led 2x2 de plafón parabólicas con tubos T8 de 18W 24", 800 LM, 4000 K, 120-277 VAC, 40MIL horas CERTIFICACIÓN UL.( baño para caballeros) ,(Incluye desinstalación de existentes) | 4 | und |  | 0
1.16 | Suministro y aplicación de Pintura Satinada en area de pasillo (Incluye preparación de superficie, masillado y lijado) | 20 | m2 |  | 0
1.17 | Suministro e instalación de Porcelanato 60x60 cms en Piso general en pasillo proximo a baño, incluye pegamento, derretido y separadores. | 12.71 | m2 |  | 0
1.18 | Suministro e instalación de Porcelanato 30x60 cms en Muros, incluye pegamento, derretido y separadores. | 40.55 | m2 |  | 0
1.19 | Suministro y aplicación de pintura satinada en muros, sin olor (ambient) | 11.66 | m2 |  | 0
1.2 | Suministro e instalacion de dispensador de jabon de acero inoxidable fijado en pared | 1 | und |  | 0
1.21 | Suministro e instalación de Inodoro elongado grande de un solo cuerpo con asiento de caída lenta (Sin tapa ), incluye materiales menores para su instalación | 2 | ud |  | 0
1.22 | Suministro y colocación de rejilla de piso cuadrada 4" x 4" | 1 | und |  | 0
1.23 | Suministro y colocación de llavin de baño para puerta de caoba (Incluye desinstalación de existente) | 1 | und |  | 0
1.24 | Suministro e instalación de Lavamanos de porcelana ovalado bajo meseta, altura 16 1/4", ancho 190 1/4" blanco, antimanchas de un hoyo para grifo monomando (Incluye piezas y MO.) | 1 | ud |  | 0
1.25 | Suministro de zafacon de acero inoxidable con accionador de pie | 2 | und |  | 0
1.26 | Suministro e instalación de dispensador de papel Toalla en acero inoxidable | 1 | ud |  | 0
1.27 | Suministro e instalación de dispensador de papel de baño en acero inoxidable | 2 | und |  | 0
1.28 | Suministro e instalación de llave monomando para lavamanos en acero inoxidable de 1 hoyo, color plateado, enroscado de 3/8”, tipo de manija en palanca y consumo de agua de 1.2 GPM. | 2 | ud |  | 0
1.29 | Suministro e instalación de espejos, con bordes canteados y sujetadores, medidas: 1.2M x 1.15m | 1 | ud |  | 0
1.3 | Suministro e instalacion de divisiones y puertas en planchas fenólicas, bisagras de barril redondo de aluminio de alta resistencia de 8", zapata de anclaje de acero inoxidable de 3" | 11.79 | m2 |  | 0
1.31 | Reubicación y suministro de salidas sanitarias ( dos inodoros, dos orinales y un lavamanos nuevo) incluye materiales menores y M.O | 1 | pa |  | 0
1.32 | Suministro e instalacion de base de meseta de granito en hierro con tratamiento anticorrosivo en angulaes de 1 1/2" x 3/16" de | 2 | und |  | 0
1.33 | Suministro e instalacion de meseta de Granito natural negro Galaxy(Incluye zocalo de 0.1 m y falda de 0.25 m2) | 21 | p2 |  | 0
1.34 | Suministro e instalacion de barra para minusvalidos en acero inoxidable redonda de 1 1/2" x 36" de longitud | 2 | und |  | 0
1.35 | Suministro e instalacion orinal ovalado Blanco (Incluye materiales y M.O) | 1 | und |  | 0
1.36 | Suministro e instalación de interruptores sencillos Tecno polimero Color blanco (Pure white) con botoneras color blanco control axial placa dedicada a soporte | 1 | und |  | 0
1.37 | Suministro e instalacion de llave push button para orinal | 1 | und |  | 0
1.38 | Bote y traslado de escombros | 2 | und |  | 0
1.39 | Limpieza continua y final | 1 | pa |  | 0
| Sub-total |  |  |  |  | 0
2 | BAÑO PUBLICO 1ER NIVEL- DAMAS
2.01 | Remoción de ceramica de baño en muros | 35.77 | m2 |  | 0
2.02 | Remoción de ceramica de baño en piso | 10.93 | m2 |  | 0
2.03 | Desmonte de lavamanos | 2 | und |  | 0
2.04 | Desmonte de inodoros existentes | 3 | und |  | 0
2.05 | Desmonte de espejos existentes | 1 | und |  | 0
2.06 | Desmonte de papelera existente | 1 | und |  | 0
2.07 | Desmonte de plafon existente en baño | 10.93 | m2 |  | 0
2.08 | Demolición de muros divisorios existentes | 12 | m2 |  | 0
2.09 | Mantenimiento de puertas(Puerta de Baño de caballeros y entrada a pasillo) (Incluye Lijado y preparación, masillado, pintura, instalación y desinstalación). | 1 | und |  | 0
2.1 | Suministro e Instalación Plafón 2'' x 2'' x 7mm vinil yeso (incluye estructura en metal Maint Tee y Cross Tee) Baño | 10.93 | m2 |  | 0
2.11 | Suministro e Instalación de Lámparas para luminarias Led 2x2 de plafón parabólicas con tubos T8 de 18W 24", 800 LM, 4000 K, 120-277 VAC, 40MIL horas CERTIFICACIÓN UL.( baño para caballeros) ,(Incluye desinstalación de existentes) | 4 | und |  | 0
2.12 | Suministro e instalación de Porcelanato 60x60 cms en Piso general en pasillo proximo a baño, incluye pegamento, derretido y separadores. | 10.93 | m2 |  | 0
2.13 | Suministro e instalación de Porcelanato 30x60 cms en Muros, incluye pegamento, derretido y separadores. | 35.77 | m2 |  | 0
2.14 | Suministro y aplicación de pintura satinada en muros, sin olor (ambient) | 11.66 | m2 |  | 0
2.15 | Suministro e instalacion de dispensador de jabon de acero inoxidable fijado en pared | 1 | und |  | 0
2.16 | Suministro e instalación de Inodoro elongado grande de un solo cuerpo con asiento de caída lenta (Sin tapa ), incluye materiales menores para su instalación | 2 | ud |  | 0
2.17 | Suministro y colocación de rejilla de piso cuadrada 4" x 4" | 1 | und |  | 0
2.18 | Suministro y colocación de llavin de baño para puerta de caoba (Incluye desinstalación de existente) | 1 | und |  | 0
2.19 | Suministro e instalación de Lavamanos de porcelana ovalado bajo meseta, altura 16 1/4", ancho 190 1/4" blanco, antimanchas de un hoyo para grifo monomando (Incluye piezas y MO.) | 2 | ud |  | 0
2.2 | Suministro de zafacon de acero inoxidable con accionador de pie | 2 | und |  | 0
2.21 | Suministro e instalación de dispensador de papel Toalla en acero inoxidable | 1 | ud |  | 0
2.22 | Suministro e instalación de dispensador de papel de baño en acero inoxidable | 2 | und |  | 0
2.23 | Suministro e instalación de llave monomando para lavamanos en acero inoxidable de 1 hoyo, color plateado, enroscado de 3/8”, tipo de manija en palanca y consumo de agua de 1.2 GPM. | 2 | ud |  | 0
2.24 | Suministro e instalación de espejos, con bordes canteados y sujetadores, medidas: 1.2M x 1.15m | 1 | ud |  | 0
2.25 | Suministro e instalacion de divisiones y puertas en planchas fenólicas, bisagras de barril redondo de aluminio de alta resistencia de 8", zapata de anclaje de acero inoxidable de 3" | 8.9 | m2 |  | 0
2.26 | Reubicación y suministro de salidas sanitarias ( dos inodoros existentes, dos lavamanos nuevos) incluye materiales menores y M.O | 1 | pa |  | 0
2.27 | Suministro e instalacion de base de meseta de granito en hierro con tratamiento anticorrosivo en angulaes de 1 1/2" x 3/16" de | 2 | und |  | 0
2.28 | Suministro e instalacion de meseta de Granito natural negro Galaxy(Incluye zocalo de 0.1 m y falda de 0.25 m2) | 32 | p2 |  | 0
2.29 | Suministro e instalacion de barra para minusvalidos en acero inoxidable redonda de 1 1/2" x 36" de longitud | 2 | und |  | 0
2.3 | Suministro e instalación de interruptores sencillos Tecno polimero Color blanco (Pure white) con botoneras color blanco control axial placa dedicada a soporte | 1 | und |  | 0
2.31 | Demolición de piso exterior para colocación de zapatas | 1 | und |  | 0
2.32 | Bote y traslado de escombros | 2 | und |  | 0
2.33 | Limpieza continua y final | 1 | pa |  | 0
| Sub-total |  |  |  |  | 0
3 | JARDINERA EN PATIO CENTRAL
3.01 | Apuntalamiento y fijación de arbol para la realización de los trabajos(Incluye uso de tirantes o sujetadores para evitar la caida o movimiento del arbol) Incluye herramientas, mano de obra y materiales necesarios. | 1 | pa |  | 0
3.02 | Confección y colocación de zapata de muros 30 x 15 , 210 kg/cm2 (1:2:4), 2 barras de 3/8", estrib. 3/8"@ 0.30 m | 0.01 | m3 |  | 0
3.03 | Suministro y confección de muro de bloques de hormigon de 8" (20 cm) -3/8"@ 0.2 cm | 5 | m2 |  | 0
3.04 | Suministro y confección de viga de amarre sobre muros,acero longitudinal 3/8"@0.2 m, estribos 3/8"@0.4 m | 0.2 | m3 |  | 0
3.05 | Suministro y confección de columna de amarre sobre muros, acero longitudinal 3/8"@0.2m, estribos 3/8"@0.25 m | 0.28 | m3 |  | 0
3.06 | Suministro y colocación de cesped (Incluye M.O, tierra negra e insumos menores) | 4 | m2 |  | 0
3.07 | Suministro y confección de empañete amaestrado exterior en muros | 5.5 | m2 |  | 0
3.08 | Suministro y confección de cantos en muros ,1:4 | 15.3 | m |  | 0
3.09 | Suministro y aplicación de Pintura Satinada en muros (Incluye preparación de superficie, natilla y lijado) | 5.5 | m2 |  | 0
3.1 | Suministro y confección de mocheta | 0.96 | m2 |  | 0
3.11 | Suministro y confección de Fraguache de muros | 4.8 | m2 |  | 0
3.12 | Traslado y bote de escombros | 1 | und |  | 0
3.13 | Suministro y colocación de relleno compactado (Material clasificado) | 1.5 | m3 |  | 0
3.14 | Limpieza continua y final | 1 | pa |  | 0
| Sub-total |  |  |  |  | 0
4 | BAÑO DE CAMARA PENAL MIXTO- 1ER NIVEL
4.01 | Suministro e instalación de dispensador de jabon de acero inoxidable en pared para baño | 3 | und | 3500 | 10500
4.02 | Suministro e instalacion de tapa para inodoro standard | 2 | und | 900 | 1800
4.03 | Suministro de espejo de 0.55 x 0.9 m | 1 | und | 2500 | 2500
4.04 | Suministro e instalación de llave monomando para lavamanos en acero inoxidable de 1 hoyo, color plateado, enroscado de 3/8”, tipo de manija en palanca y consumo de agua de 1.2 GPM. | 3 | und | 2500 | 7500
4.05 | Suministro e instalación de llave chorro | 1 | und | 1500 | 1500
| Sub-total |  |  |  |  | #REF!
5 | RECEPCIÓN DE CAMARA PENAL -1ER NIVEL
5.01 | Suministro e instalación de dispensador de jabon de acero inoxidable en pared para baño | 3 | und | 3500 | 10500
5.02 | Suministro e instalacion de tapa para inodoro standard | 2 | und | 900 | 1800
5.03 | Suministro de espejo de 0.55 x 0.9 m | 1 | und | 2500 | 2500
| Sub-total |  |  |  |  | #REF!
6 | BAÑO DE ARCHIVO MIXTO EN EL 1ER NIVEL
6.01 | Remoción de ceramica de baño en muros | 35.952 | m2 | 60 | 2157.12
6.02 | Remoción de ceramica de baño en piso | 7.38 | m2 | 60 | 442.8
6.03 | Desmonte de lavamanos | 2 | und | 600 | 1200
6.04 | Desmonte de inodoros existentes | 1 | und | 620 | 620
6.05 | Desmonte de espejos existentes | 1 | und | 560 | 560
6.06 | Desmonte de papelera existente | 1 | und | 500 | 500
6.07 | Desmonte de dispensador de jabon | 1 | und | 350 | 350
6.08 | Desmonte de plafon existente | 7.38 | m2 | 65.6 | 484.13
6.09 | Mantenimiento de puertas de caoba en baño de damas (Incluye Lijado y preparación, masillado, pintura, instalación y desinstalación) | 1 | und | 4500 | 4500
6.1 | Suministro e Instalación Plafón 2'' x 2'' x 7mm vinil yeso (incluye estructura en metal Maint Tee y Cross Tee) | 7.38 | m2 | 1127.75 | 8322.8
6.11 | Suministro e instalacion de dispensador de jabon de acero inoxidable fijado en pared | 1 | und | 2500 | 2500
6.12 | Suministro e Instalación de Lámparas para luminarias Led 2x2 de plafón parabólicas con tubos T8 de 18W 24", 800 LM, 4000 K, 120-277 VAC, 40MIL horas CERTIFICACIÓN UL. .(Incluye desinstalación de existentes) | 2 | und | 3975 | 7950
6.13 | Suministro e instalación de llave monomando para lavamanos en acero inoxidable de 1 hoyo, color plateado, enroscado de 3/8”, tipo de manija en palanca y consumo de agua de 1.2 GPM. | 1 | ud | 3500 | 3500
6.14 | Suministro e instalación de Porcelanato 60x60 cms en Piso general, incluye pegamento, derretido y separadores. | 7.38 | m2 | 2312.65 | 17067.36
6.15 | Suministro e instalación de Porcelanato 30x60 cms en Muros, incluye pegamento, derretido y separadores. | 35.952 | m2 | 2406.45 | 86516.69
6.16 | Suministro e instalación de Inodoro elongado grande con asiento de caída lenta para fluxómetro (Sin tapa), incluye materiales menores para su instalación | 1 | ud | 13130.1981 | 13130.2
6.17 | Suministro y colocación de rejilla de piso cuadrada 4" x 4" | 1 | und | 1100 | 1100
6.18 | Suministro y colocación de llavin de baño para puerta de caoba (Incluye desinstalación de existente) | 1 | und | 3500 | 3500
6.19 | Suministro e instalación de Lavamanos de pedestal , incluye materiales menores para su instalación, Boquilla y sifón niquelados. | 2 | ud | 9600 | 19200
6.2 | Suministro de zafacon de polipropileno con accionador de pie | 1 | und | 1350 | 1350
6.21 | Suministro e instalación de dispensador de papel Toalla en acero inoxidable | 1 | ud | 8896.1703 | 8896.18
6.22 | Suministro e instalación de dispensador de papel de baño en acero inoxidable | 1 | und | 7500 | 7500
6.23 | Suministro e instalación de espejos, con bordes canteados y sujetadores, medidas: 1.2M x 1.15m | 1 | ud | 6500 | 6500
6.24 | Suministro e instalacion de puerta MDF para baño (Incluye piezas menores relacionadas a instalacion),( 1.60m x 1 m) | 1 | und | 5000 | 5000
6.25 | Limpieza continua y final | 1 | pa | 3600 | 3600
| Sub-total |  |  |  |  | #REF!
7 | BAÑO DE JUECES EN ZONA DE ARCHIVOS MIXTO - 1ER NIVEL
7.01 | Remoción de ceramica de baño en muros | 35.952 | m2 | 60 | 2157.12
7.02 | Remoción de ceramica de baño en piso | 7.38 | m2 | 60 | 442.8
7.03 | Desmonte de lavamanos | 2 | und | 600 | 1200
7.04 | Desmonte de inodoros existentes | 1 | und | 620 | 620
7.05 | Desmonte de espejos existentes | 1 | und | 560 | 560
7.06 | Desmonte de papelera existente | 1 | und | 500 | 500
7.07 | Desmonte de dispensador de jabon | 1 | und | 350 | 350
7.08 | Desmonte de plafon existente | 7.38 | m2 | 65.6 | 484.13
7.09 | Mantenimiento de puertas de caoba en baño de damas (Incluye Lijado y preparación, masillado, pintura, instalación y desinstalación) | 1 | und | 4500 | 4500
7.1 | Suministro e Instalación Plafón 2'' x 2'' x 7mm vinil yeso (incluye estructura en metal Maint Tee y Cross Tee) | 7.38 | m2 | 1127.75 | 8322.8
7.11 | Suministro e instalacion de dispensador de jabon de acero inoxidable fijado en pared | 1 | und | 2500 | 2500
7.12 | Suministro e Instalación de Lámparas para luminarias Led 2x2 de plafón parabólicas con tubos T8 de 18W 24", 800 LM, 4000 K, 120-277 VAC, 40MIL horas CERTIFICACIÓN UL. .(Incluye desinstalación de existentes) | 2 | und | 3975 | 7950
7.13 | Suministro e instalación de llave monomando para lavamanos en acero inoxidable de 1 hoyo, color plateado, enroscado de 3/8”, tipo de manija en palanca y consumo de agua de 1.2 GPM. | 1 | ud | 3500 | 3500
7.14 | Suministro e instalación de Porcelanato 60x60 cms en Piso general, incluye pegamento, derretido y separadores. | 7.38 | m2 | 2312.65 | 17067.36
7.15 | Suministro e instalación de Porcelanato 30x60 cms en Muros, incluye pegamento, derretido y separadores. | 35.952 | m2 | 2406.45 | 86516.69
7.16 | Suministro e instalación de Inodoro elongado grande con asiento de caída lenta para fluxómetro (Sin tapa), incluye materiales menores para su instalación | 1 | ud | 13130.1981 | 13130.2
7.17 | Suministro y colocación de rejilla de piso cuadrada 4" x 4" | 1 | und | 1100 | 1100
7.18 | Suministro y colocación de llavin de baño para puerta de caoba (Incluye desinstalación de existente) | 1 | und | 3500 | 3500
7.19 | Suministro e instalación de Lavamanos de pedestal , incluye materiales menores para su instalación, Boquilla y sifón niquelados. | 2 | ud | 9600 | 19200
7.2 | Suministro de zafacon de polipropileno con accionador de pie | 1 | und | 1350 | 1350
7.21 | Suministro e instalación de dispensador de papel Toalla en acero inoxidable | 1 | ud | 8896.1703 | 8896.18
7.22 | Suministro e instalación de dispensador de papel de baño en acero inoxidable | 1 | und | 7500 | 7500
7.23 | Suministro e instalación de espejos, con bordes canteados y sujetadores, medidas: 1.2M x 1.15m | 1 | ud | 6500 | 6500
7.24 | Suministro e instalacion de puerta MDF para baño (Incluye piezas menores relacionadas a instalacion),( 1.60m x 1 m) | 1 | und | 5000 | 5000
7.25 | Limpieza continua y final | 1 | pa | 3600 | 3600
| Sub-total |  |  |  |  | #REF!
8 | OFICINA JUDICIAL DE SERVICIO DE ATENCION PERMANENTE
8.01 | Remoción de ceramica de baño en muros | 35.952 | m2 | 60 | 2157.12
8.02 | Remoción de ceramica de baño en piso | 7.38 | m2 | 60 | 442.8
8.03 | Desmonte de lavamanos | 2 | und | 600 | 1200
8.04 | Desmonte de inodoros existentes | 1 | und | 620 | 620
8.05 | Desmonte de espejos existentes | 1 | und | 560 | 560
8.06 | Desmonte de papelera existente | 1 | und | 500 | 500
8.07 | Desmonte de dispensador de jabon | 1 | und | 350 | 350
8.08 | Desmonte de plafon existente | 7.38 | m2 | 65.6 | 484.13
8.09 | Mantenimiento de puertas de caoba en baño de damas (Incluye Lijado y preparación, masillado, pintura, instalación y desinstalación) | 1 | und | 4500 | 4500
8.1 | Suministro e Instalación Plafón 2'' x 2'' x 7mm vinil yeso (incluye estructura en metal Maint Tee y Cross Tee) | 7.38 | m2 | 1127.75 | 8322.8
8.11 | Suministro e instalacion de dispensador de jabon de acero inoxidable fijado en pared | 1 | und | 2500 | 2500
8.12 | Suministro e Instalación de Lámparas para luminarias Led 2x2 de plafón parabólicas con tubos T8 de 18W 24", 800 LM, 4000 K, 120-277 VAC, 40MIL horas CERTIFICACIÓN UL. .(Incluye desinstalación de existentes) | 2 | und | 3975 | 7950
8.13 | Suministro e instalación de llave monomando para lavamanos en acero inoxidable de 1 hoyo, color plateado, enroscado de 3/8”, tipo de manija en palanca y consumo de agua de 1.2 GPM. | 1 | ud | 3500 | 3500
8.14 | Suministro e instalación de Porcelanato 60x60 cms en Piso general, incluye pegamento, derretido y separadores. | 7.38 | m2 | 2312.65 | 17067.36
8.15 | Suministro e instalación de Porcelanato 30x60 cms en Muros, incluye pegamento, derretido y separadores. | 35.952 | m2 | 2406.45 | 86516.69
8.16 | Suministro e instalación de Inodoro elongado grande con asiento de caída lenta para fluxómetro (Sin tapa), incluye materiales menores para su instalación | 1 | ud | 13130.1981 | 13130.2
8.17 | Suministro y colocación de rejilla de piso cuadrada 4" x 4" | 1 | und | 1100 | 1100
8.18 | Suministro y colocación de llavin de baño para puerta de caoba (Incluye desinstalación de existente) | 1 | und | 3500 | 3500
8.19 | Suministro e instalación de Lavamanos de pedestal , incluye materiales menores para su instalación, Boquilla y sifón niquelados. | 2 | ud | 9600 | 19200
8.2 | Suministro de zafacon de polipropileno con accionador de pie | 1 | und | 1350 | 1350
8.21 | Suministro e instalación de dispensador de papel Toalla en acero inoxidable | 1 | ud | 8896.1703 | 8896.18
8.22 | Suministro e instalación de dispensador de papel de baño en acero inoxidable | 1 | und | 7500 | 7500
8.23 | Suministro e instalación de espejos, con bordes canteados y sujetadores, medidas: 1.2M x 1.15m | 1 | ud | 6500 | 6500
8.24 | Suministro e instalacion de puerta MDF para baño (Incluye piezas menores relacionadas a instalacion),( 1.60m x 1 m) | 1 | und | 5000 | 5000
8.25 | Limpieza continua y final | 1 | pa | 3600 | 3600
| Sub-total |  |  |  |  | #REF!
SEGUNDO NIVEL
9 | BAÑOS PRIVADOS MIXTO (IZQUIERDO)-JUZGADO DE PAZ, TIERRA Y FISCALIZADOR -2DO NIVEL
9.01 | Demolición de muros divisorios de 0.2 m en baños | 22.638 | m2 | 600 | 13582.8
9.02 | Remoción de ceramica de baño en muros | 37.7 | m2 | 60 | 2262
9.03 | Remoción de ceramica de baño en piso | 14.7706 | m2 | 60 | 886.24
9.04 | Desmonte de lavamanos | 2 | und | 600 | 1200
9.05 | Desmonte de inodoros existentes | 4 | und | 620 | 2480
9.06 | Desmonte de espejos existentes | 1 | und | 560 | 560
9.07 | Desmonte de papelera existente | 4 | und | 350 | 1400
9.08 | Desmonte de plafon existente | 14.7706 | m2 | 65.6 | 968.95
9.09 | Mantenimiento de puertas de caoba (Incluye Lijado y preparación, masillado, pintura, instalación y desinstalación) | 1 | und | 4500 | 4500
9.1 | Suministro e Instalación Plafón 2'' x 2'' x 7mm vinil yeso (incluye estructura en metal Maint Tee y Cross Tee) | 14.7706 | m2 | 1127.75 | 16657.54
9.11 | Suministro e Instalación de Lámparas para luminarias Led 2x2 de plafón parabólicas con tubos T8 de 18W 24", 800 LM, 4000 K, 120-277 VAC, 40MIL horas CERTIFICACIÓN UL. .(Incluye desinstalación de existentes) | 6 | und | 3975 | 23850
9.12 | Suministro y aplicación de Pintura Satinada (Incluye preparación de superficie, masillado y lijado) | 15.1 | m2 | 220 | 3322
9.13 | Suministro e instalación de Porcelanato 60x60 cms en Piso general, incluye pegamento, derretido y separadores. | 14.7706 | m2 | 2312.65 | 34159.23
9.14 | Suministro e instalación de Porcelanato 30x60 cms en Muros, incluye pegamento, derretido y separadores. | 37.7 | m2 | 2406.45 | 90723.17
9.15 | Suministro e instalación de Inodoro elongado grande con asiento de caída lenta para fluxómetro (Sin tapa), incluye materiales menores para su instalación | 4 | ud | 13130.1981 | 52520.79
9.16 | Suministro y colocación de rejilla de piso cuadrada 4" x 4" | 2 | und | 1100 | 2200
9.17 | Suministro y colocación de llavin de baño para puerta de caoba (Incluye desinstalación de existente) | 1 | und | 3500 | 3500
9.18 | Suministro e instalación de Lavamanos bajo tope , incluye materiales menores para su instalación, Boquilla y sifón niquelados. | 2 | ud | 9600 | 19200
9.19 | Suministro de zafacon de polipropileno con accionador de pie | 4 | und | 1350 | 5400
9.2 | Suministro e instalación de dispensador de papel Toalla en acero inoxidable | 1 | ud | 8896.1703 | 8896.18
9.21 | Suministro e instalación de tope de Granito natural negro Galaxy 0.6 m x 2.09 m,(incluye zócalo de 0.10 m y falda de 0.25m) | 1 | und | 36000 | 36000
9.22 | Suministro e instalación de dispensador de papel de baño en acero inoxidable | 4 | und | 7500 | 30000
9.23 | Suministro e instalación de espejos, con bordes canteados y sujetadores, medidas: 1.60M x 1.15m | 1 | ud | 8500 | 8500
9.24 | Suministro e instalacion de dispensador de jabon de acero inoxidable empotrado en tope | 3 | und | 2500 | 7500
9.25 | Suministro e instalación de llave monomando para lavamanos en acero inoxidable de 1 hoyo, color plateado, enroscado de 3/8”, tipo de manija en palanca y consumo de agua de 1.2 GPM. | 2 | und | 2500 | 5000
9.26 | Divisiones de compacmel en baños con piezas de instalacion en acero inoxidable (Incluye piezas menores) | 20.9088 | m2 | 3050 | 63771.84
9.27 | Limpieza continua y final | 1 | pa | 3600 | 3600
| Sub-total |  |  |  |  | #REF!
10 | BAÑOS PRIVADOS MIXTO (DERECHO)-JUZGADO DE PAZ, TIERRA Y FISCALIZADOR -2DO NIVEL
10.01 | Remoción de ceramica de baño en muros | 28.9212 | m2 | 60 | 1735.27
10.02 | Remoción de ceramica de baño en piso | 7.1729 | m2 | 60 | 430.37
10.03 | Desmonte de lavamanos | 2 | und | 600 | 1200
10.04 | Desmonte de inodoros existentes | 1 | und | 620 | 620
10.05 | Desmonte de papelera existente | 4 | und | 350 | 1400
10.06 | Desmonte de plafon existente | 7.1729 | m2 | 65.6 | 470.54
10.07 | Mantenimiento de puertas de caoba (Incluye Lijado y preparación, masillado, pintura, instalación y desinstalación) | 1 | und | 4500 | 4500
10.08 | Suministro e Instalación Plafón 2'' x 2'' x 7mm vinil yeso (incluye estructura en metal Maint Tee y Cross Tee) | 7.1729 | m2 | 1127.75 | 8089.22
10.09 | Suministro e Instalación de Lámparas para luminarias Led 2x2 de plafón parabólicas con tubos T8 de 18W 24", 800 LM, 4000 K, 120-277 VAC, 40MIL horas CERTIFICACIÓN UL. .(Incluye desinstalación de existentes) | 3 | und | 3975 | 11925
10.1 | Suministro y aplicación de Pintura Satinada (Incluye preparación de superficie, masillado y lijado) | 18.798 | m2 | 220 | 4135.56
10.11 | Suministro e instalación de Porcelanato 60x60 cms en Piso general, incluye pegamento, derretido y separadores. | 7.1729 | m2 | 2312.65 | 16588.36
10.12 | Suministro e instalación de Porcelanato 30x60 cms en Muros, incluye pegamento, derretido y separadores. | 31.8133 | m2 | 2406.45 | 76557.16
10.13 | Suministro e instalación de Inodoro elongado grande con asiento de caída lenta para fluxómetro (Sin tapa), incluye materiales menores para su instalación | 1 | ud | 13130.1981 | 13130.2
10.14 | Suministro y colocación de rejilla de piso cuadrada 4" x 4" | 1 | und | 1100 | 1100
10.15 | Suministro y colocación de llavin de baño para puerta de caoba (Incluye desinstalación de existente) | 1 | und | 3500 | 3500
10.16 | Suministro e instalación de Lavamanos de pedestal , incluye materiales menores para su instalación, Boquilla y sifón niquelados. | 2 | ud | 5500 | 11000
10.17 | Suministro de zafacon de polipropileno con accionador de pie | 1 | und | 1350 | 1350
10.18 | Suministro e instalación de dispensador de papel Toalla en acero inoxidable | 1 | ud | 8896.1703 | 8896.18
10.19 | Suministro e instalación de tope de Granito natural negro Galaxy 0.6 m x 2.09 m,(incluye zócalo de 0.10 m y falda de 0.25m) | 1 | und | 36000 | 36000
10.2 | Suministro e instalación de dispensador de papel de baño en acero inoxidable | 1 | und | 7500 | 7500
10.21 | Suministro e instalación de espejos, con bordes canteados y sujetadores, medidas: 1.60M x 1.15m | 1 | ud | 8500 | 8500
10.22 | Suministro e instalacion de dispensador de jabon de acero inoxidable Fijado en pared | 2 | und | 2500 | 5000
10.23 | Suministro e instalación de llave monomando para lavamanos en acero inoxidable de 1 hoyo, color plateado, enroscado de 3/8”, tipo de manija en palanca y consumo de agua de 1.2 GPM. | 2 | und | 2500 | 5000
10.24 | Mantenimiento, desinstalacion y reinstalación de puerta de madera en area de baño (Incluye Lijado y preparación, masillado, pintura, instalación y desinstalación) | 1 | ud | 3500 | 3500
10.25 | Mantenimiento, desinstalacion y reinstalación de puerta de madera en area de baño (Incluye Lijado y preparación, masillado, pintura, instalación y desinstalación) | 1 | ud | 3500 | 3500
10.26 | Abertura y cierre de hueco en muros de 23 cm para paso de conducto de extraccion de aire en baño (Incluye terminacion, cierre, pintura y alineacion) | 1 | pa | 3500 | 3500
10.27 | Suministro e instalación de 2 extractores de aire individuales para baños (incluye ducto de extraccion para ventilacion de baños a la fachada e insumos para su instalación, recorrido aproximado 2 m) | 2 | und | 5000 | 10000
10.28 | Limpieza continua y final | 1 | pa | 3600 | 3600
| Sub-total |  |  |  |  | #REF!
11 | BAÑOS ADMINISTRATIVOS, CCN Y DIGITALIZACIÓN -2DO NIVEL
11.01 | Desinstalacion y reinstalación de puerta de madera en sheetrock (Incluye partes menores y piezas requeridas) | 1 | und | 1600 | 1600
11.02 | Apertura de hueco de puerta en muro de sheetrock existente (2.4 m x 1 m) | 5.7 | m2 | 60 | 342
11.03 | Suministro e Instalación de Muro de sheetrock acústico(Incluye masillado, y actividades de terminación complementarias) | 5.13 | m2 | 2500 | 12825
11.04 | Suministro y aplicación de Pintura Satinada en area de pasillo (Incluye preparación de superficie, masillado y lijado) | 28.35 | m2 | 220 | 6237
11.05 | Suministro e instalación de espejo en pasillo con bordes canteados y sujetadores, medidas: (0.37 m *0.6 m) | 1 | und | 3500 | 3500
11.06 | Mantenimiento de puertas de caoba (Incluye Lijado y preparación, masillado, pintura, instalación y desinstalación) | 1 | und | 4500 | 4500
11.07 | Suministro e instalación de zocalos de granito en muros de sheetrock | 4 | m | 1220 | 4880
| Sub-total |  |  |  |  | #REF!
12 | BAÑO PRIVADO DE ENCARGADA ADMINISTRATIVA-2DO NIVEL
12.01 | Demolición de muros divisorios de 0.2 m en baños | 3.92 | m2 | 1500 | 5880
12.02 | Remoción de ceramica de baño en muros | 41.5702 | m2 | 60 | 2494.21
12.03 | Remoción de ceramica de baño en piso | 11.12 | m2 | 60 | 667.2
12.04 | Desmonte de lavamanos | 1 | und | 600 | 600
12.05 | Desmonte de inodoros existentes | 2 | und | 620 | 1240
12.06 | Desmonte de espejos existentes | 1 | und | 560 | 560
12.07 | Desmonte de papelera existente | 1 | und | 350 | 350
12.08 | Desmonte de plafon existente | 11.12 | m2 | 65.6 | 729.47
12.09 | Mantenimiento de puertas de caoba (Incluye Lijado y preparación, masillado, pintura, instalación y desinstalación) | 1 | und | 4500 | 4500
12.1 | Suministro e Instalación Plafón 2'' x 2'' x 7mm vinil yeso (incluye estructura en metal Maint Tee y Cross Tee) | 11.12 | m2 | 1127.75 | 12540.63
12.11 | Suministro e Instalación de Lámparas para luminarias Led 2x2 de plafón parabólicas con tubos T8 de 18W 24", 800 LM, 4000 K, 120-277 VAC, 40MIL horas CERTIFICACIÓN UL. .(Incluye desinstalación de existentes) | 3 | und | 3975 | 11925
12.12 | Suministro y aplicación de Pintura Satinada (Incluye preparación de superficie, masillado y lijado) | 15.1 | m2 | 220 | 3322
12.13 | Suministro e instalación de Porcelanato 60x60 cms en Piso general, incluye pegamento, derretido y separadores. | 11.12 | m2 | 2312.65 | 25716.76
12.14 | Suministro e instalación de Porcelanato 30x60 cms en Muros, incluye pegamento, derretido y separadores. | 41.5702 | m2 | 2406.45 | 100036.61
12.15 | Suministro e instalación de Inodoro elongado grande con asiento de caída lenta para fluxómetro (Sin tapa), incluye materiales menores para su instalación | 2 | ud | 13130.1981 | 26260.4
12.16 | Suministro y colocación de rejilla de piso cuadrada 4" x 4" | 2 | und | 1100 | 2200
12.17 | Suministro y colocación de llavin de baño para puerta de caoba (Incluye desinstalación de existente) | 1 | und | 3500 | 3500
12.18 | Suministro e instalación de Lavamanos bajo tope , incluye materiales menores para su instalación, Boquilla y sifón niquelados. | 1 | ud | 9600 | 9600
12.19 | Suministro de zafacon de polipropileno con accionador de pie | 2 | und | 1350 | 2700
12.2 | Suministro e instalación de dispensador de papel Toalla en acero inoxidable | 1 | ud | 8896.1703 | 8896.18
12.21 | Suministro e instalación de tope de Granito natural negro Galaxy 0.6 m x 0.8 m,(incluye zócalo de 0.10 m y falda de 0.25m) | 1 | und | 15000 | 15000
12.22 | Suministro e instalación de dispensador de papel de baño en acero inoxidable | 2 | und | 7500 | 15000
12.23 | Suministro e instalación de espejos, con bordes canteados y sujetadores, medidas: 1.60M x 1.15m | 1 | ud | 8500 | 8500
12.24 | Suministro e instalacion de dispensador de jabon de acero inoxidable empotrado en tope | 1 | und | 2500 | 2500
12.25 | Suministro e instalación de llave monomando para lavamanos en acero inoxidable de 1 hoyo, color plateado, enroscado de 3/8”, tipo de manija en palanca y consumo de agua de 1.2 GPM. | 1 | und | 2500 | 2500
12.26 | Divisiones de compacmel en baños con piezas de instalacion en acero inoxidable (Incluye piezas menores) | 9 | m2 | 3050 | 27450
12.27 | Limpieza continua y final | 1 | pa | 3600 | 3600
| Sub-total |  |  |  |  | #REF!
13 | BAÑO MIXTO PRIVADO PARA ADMINISTRATIVOS
13.01 | Remoción de ceramica de baño en muros | 29.2 | m2 | 60 | 1752
13.02 | Remoción de ceramica de baño en piso | 4.5 | m2 | 60 | 270
13.03 | Desmonte de lavamanos | 1 | und | 600 | 600
13.04 | Desmonte de inodoros existentes | 1 | und | 620 | 620
13.05 | Desmonte de espejos existentes | 1 | und | 560 | 560
13.06 | Desmonte de papelera existente | 1 | und | 350 | 350
13.07 | Desmonte de tope de granito existente (Incluye base) | 1 | und | 650 | 650
13.08 | Desmonte de tomacorriente existente | 1 | und | 480 | 480
13.09 | Desmonte de plafon existente | 6.5 | m2 | 65.6 | 426.4
13.1 | Mantenimiento de puertas de caoba (Incluye Lijado y preparación, masillado, pintura, instalación y desinstalación) | 1 | pa | 4500 | 4500
13.11 | Suministro e Instalación Plafón 2'' x 2'' x 7mm vinil yeso (incluye estructura en metal Maint Tee y Cross Tee) | 6.5 | m2 | 1127.75 | 7330.38
13.12 | Suministro e Instalación de Lámparas para luminarias Led 2x2 de plafón parabólicas con tubos T8 de 18W 24", 800 LM, 4000 K, 120-277 VAC, 40MIL horas CERTIFICACIÓN UL. .(Incluye desinstalación de existentes) | 2 | und | 3975 | 7950
13.13 | Suministro y aplicación de Pintura Satinada (Incluye preparación de superficie, masillado y lijado) | 9.52 | m2 | 215 | 2046.8
13.14 | Suministro e instalación de Porcelanato 60x60 cms en Piso general, incluye pegamento, derretido y separadores. | 4.5 | m2 | 2312.65 | 10406.93
13.15 | Suministro e instalación de Porcelanato 30x60 cms en Muros, incluye pegamento, derretido y separadores. | 29.2 | m2 | 2406.45 | 70268.34
13.16 | Suministro e instalación de Inodoro elongado grande con asiento de caída lenta para fluxómetro (Sin tapa), incluye materiales menores para su instalación | 1 | ud | 13130.1981 | 13130.2
13.17 | Suministro y colocación de rejilla de piso cuadrada 4" x 4" | 1 | und | 1100 | 1100
13.18 | Suministro y colocación de llavin de baño para puerta de caoba (Incluye desinstalación de existente) | 1 | und | 3500 | 3500
13.19 | Suministro e instalación de Lavamanos de pedestal , incluye materiales menores para su instalación, Boquilla y sifón niquelados. | 1 | ud | 8000 | 8000
13.2 | Suministro de zafacon de polipropileno con accionador de pie | 1 | und | 1350 | 1350
13.21 | Suministro e instalación de dispensador de papel Toalla en acero inoxidable | 1 | ud | 8896.1703 | 8896.18
13.22 | Suministro e instalación de dispensador de papel de baño en acero inoxidable | 1 | und | 7500 | 7500
13.23 | Suministro e instalacion de dispensador de jabon de acero inoxidable fijado en pared | 1 | und | 2500 | 2500
13.24 | Suministro e instalación de espejos, con bordes canteados y sujetadores, medidas: 0.6M x 1.15m | 1 | ud | 6500 | 6500
13.25 | Limpieza continua y final | 1 | pa | 3600 | 3600
| Sub-total |  |  |  |  | #REF!
14 | BAÑO PRIVADO CAMARA CIVIL MIXTO-2DO NIVEL
14.01 | Remoción de ceramica de baño en muros | 34.272 | m2 | 60 | 2056.32
14.02 | Remoción de ceramica de baño en piso | 4.68 | m2 | 60 | 280.8
14.03 | Desmonte de lavamanos | 1 | und | 600 | 600
14.04 | Desmonte de inodoros existentes | 1 | und | 620 | 620
14.05 | Desmonte de papelera existente | 1 | und | 350 | 350
14.06 | Desmonte de plafon existente | 4.68 | m2 | 65.6 | 307.01
14.07 | Mantenimiento de puertas de caoba (Incluye Lijado y preparación, masillado, pintura, instalación y desinstalación) | 1 | und | 4500 | 4500
14.08 | Suministro e Instalación Plafón 2'' x 2'' x 7mm vinil yeso (incluye estructura en metal Maint Tee y Cross Tee) | 4.68 | m2 | 1127.75 | 5277.87
14.09 | Suministro e Instalación de Lámparas para luminarias Led 2x2 de plafón parabólicas con tubos T8 de 18W 24", 800 LM, 4000 K, 120-277 VAC, 40MIL horas CERTIFICACIÓN UL. .(Incluye desinstalación de existentes) | 2 | und | 3975 | 7950
14.1 | Suministro y aplicación de Pintura Satinada (Incluye preparación de superficie, masillado y lijado) | 19.92 | m2 | 220 | 4382.4
14.11 | Suministro e instalación de Porcelanato 60x60 cms en Piso general, incluye pegamento, derretido y separadores. | 4.68 | m2 | 2312.65 | 10823.2
14.12 | Suministro e instalación de Porcelanato 30x60 cms en Muros, incluye pegamento, derretido y separadores. | 34.272 | m2 | 2406.45 | 82473.85
14.13 | Suministro e instalación de Inodoro elongado grande con asiento de caída lenta para fluxómetro (Sin tapa), incluye materiales menores para su instalación | 1 | ud | 13130.1981 | 13130.2
14.14 | Suministro y colocación de rejilla de piso cuadrada 4" x 4" | 1 | und | 1100 | 1100
14.15 | Suministro y colocación de llavin de baño para puerta de caoba (Incluye desinstalación de existente) | 1 | und | 3500 | 3500
14.16 | Suministro e instalación de Lavamanos de pedestal , incluye materiales menores para su instalación, Boquilla y sifón niquelados. | 1 | ud | 7500 | 7500
14.17 | Suministro de zafacon de polipropileno con accionador de pie | 1 | und | 1350 | 1350
14.18 | Suministro e instalación de dispensador de papel Toalla en acero inoxidable | 1 | ud | 8896.1703 | 8896.18
14.19 | Suministro e instalación de dispensador de papel de baño en acero inoxidable | 1 | und | 7500 | 7500
14.2 | Suministro e instalación de espejos, con bordes canteados y sujetadores, medidas 0.60M x 1.15m | 1 | ud | 3500 | 3500
14.21 | Suministro e instalacion de dispensador de jabon de acero inoxidable empotrado fijado en muro | 1 | und | 2500 | 2500
14.22 | Suministro e instalación de llave monomando para lavamanos en acero inoxidable de 1 hoyo, color plateado, enroscado de 3/8”, tipo de manija en palanca y consumo de agua de 1.2 GPM. | 1 | und | 2500 | 2500
14.23 | Limpieza continua y final | 1 | pa | 3600 | 3600
| Sub-total |  |  |  |  | #REF!
| SUB-TOTAL GENERAL COSTOS DIRECTOS (RD$) |  |  |  |  | 0
4 | GASTOS INDIRECTOS
4.01 | Dirección técnica y responsabilidad |  |  | 10% |  | 0
4.02 | Gastos administrativos y de obra |  |  | 3% |  | 0
4.03 | Transporte |  |  | 2.5% |  | 0
| SUB-TOTAL |  |  |  |  | 0
| SUB-TOTAL GRAVADO |  |  |  |  | 0
| BASE IMPONIBLE DE IMPUESTOS |  |  | 10% |  | 0
4.04 | ITBIS (18% del 10% del total Norma 07-2007) |  |  | 18% |  | 0
4.05 | Seguro Social y Contra accidentes |  |  | 4.5% |  | 0
4.06 | Ley de pensión y jubilación obreros de la construcción |  |  | 1% |  | 0
4.07 | CODIA |  |  | 0.1% |  | 0
4.08 | Equipos de Salud e Higiene |  |  | 1% |  | 0
4.09 | Equipos de Seguridad y Protección Personal |  |  | 2% |  | 0
| SUB-TOTAL (RD$) |  |  |  |  | 0
| SUB-TOTAL GENERAL COSTOS INDIRECTOS (RD$) |  |  |  |  | 0
4.1 | Imprevistos |  |  | 5% |  | 0
| TOTAL GENERAL (RD$) |  |  |  |  | 0
Casilla 2
Casilla 2
Casilla 2
Casilla 2
Casilla 2
Casilla 2
Casilla 2
Casilla 2
Casilla 2
Casilla 2

## Analisis (hidden)
COD. | DESCRIPCION | CANT | UND | PU | ITBIS | SUBTOTAL | SUBTOTAL ITBIS | TOTAL | SUPLIDOR RECOMENDADO
100 | PRELIMINARES
100.01 | LETRERO DE OBRA | 1 | UND |  |  | 74576.27 | 13423.73 | 88000 | MINIBANNER CON LINK
Letrero de obra
| Volumen Análisis | 1 | UND
Materiales y Equipos
| Arte e impresión en vilnil y colocación | 1 | PA | 32627.12 | 5872.88 | 32627.12 | 5872.88
| Estructura metálica todo costo | 1 | PA | 41949.15 | 7550.85 | 41949.15 | 7550.85
| Total/UND |  |  |  |  | 74576.27 | 13423.73 | 88000
100.02 | REPLANTEO Y CHARRANCHA | 1 | M2 |  |  | 185.1494 | 28.0562 | 213.2057 | MINIBANNER CON LINK
Estructura 11.00m x 22.00m
| Volumen Análisis | 242 | M2
Materiales y Equipos
| Madera pino bruto americano 1"x4"x12 | 79.2 | P2 | 110.17 | 19.83 | 8725.46 | 1570.54
| Madera pino bruto americano 2"x4"x12 | 158.4 | P2 | 110.17 | 19.83 | 17450.93 | 3141.07
| Clavos dulce 2 1/2" | 9.5 | LB | 44.07 | 7.93 | 418.67 | 75.34
| Cal 20 Kilos | 6 | FDA | 323.73 | 58.27 | 1942.38 | 349.62
| Hilo de gangorra | 2 | U | 148.31 | 26.7 | 296.62 | 53.4
| Cinta métrica | 0.1 | U | 1368.64 | 246.36 | 136.86 | 24.64
| Brigada Topográfica | 0.5 | DIA | 17500 | 3150 | 8750 | 1575
Mano de Obra
| Maestro | 2 | DIA | 2451.48 | 0 | 4902.96 | 0
| Ayudante Carp. | 2 | DIA | 1050.28 | 0 | 2100.56 | 0
| Peon | 0.1 | DIA | 817.16 | 0 | 81.72 | 0
| Total/UND |  |  |  |  | 44806.16 | 6789.61 | 51595.77
101 | LIGADO Y VACIADO
101.01 | LIGADO Y VACIADO A MANO | 1 | M3 |  |  | 1251.01 | 44.6929 | 1295.7029 | MINIBANNER CON LINK
Ligado y vaciado a mano
| Volumen Análisis | 14 | M3
| Rendimiento | 14 | M3/DIA
Materiales y Equipos
| Carretilla Surtek 5.5P3 (6 meses uso) | 0.4 | UND | 4775.42 | 859.58 | 1910.17 | 343.83
| Pala cuadrada Tramontina (6 meses uso) | 0.8 | UND | 754.24 | 135.76 | 603.39 | 108.61
| Tanques plástico 55 gals. para agua (6 meses uso) | 0.2 | UND | 1144.07 | 205.93 | 228.81 | 41.19
| Tablones (2"x4"x10) en caminos 4 usos-4 und | 6.66 | PT | 110.17 | 19.83 | 733.73 | 132.07
Mano de Obra
| Capataz (T1) | 1 | DIA | 1945.56 | 0 | 1945.56 | 0
| Palero de agregados (TC) | 2 | DIA | 894.04 | 0 | 1788.08 | 0
| Cementero/Aguatero (TC) | 2 | DIA | 894.04 | 0 | 1788.08 | 0
| Mezcladores (TC) | 4 | DIA | 894.04 | 0 | 3576.16 | 0
| Carretilleros (TC) | 4 | DIA | 894.04 | 0 | 3576.16 | 0
| Vaciador - Terminador (T3) | 1 | DIA | 1364 | 0 | 1364 | 0
| Total/UND |  |  |  |  | 17514.14 | 625.7 | 18139.84
101.02 | LIGADO Y VACIADO CON LIGADORA 2 FDAS | 1 | M3 |  |  | 875.2739 | 52.9306 | 928.2044 | MINIBANNER CON LINK
Ligado y vaciado con ligadora de 2 fundas
| Volumen Análisis | 18 | M3
| Rendimiento | 18 | M3/DIA
Materiales y Equipos
| Carretilla Surtek 5.5P3 (6 meses uso) | 0.4 | UND | 4775.42 | 859.58 | 1910.17 | 343.83
| Pala cuadrada Tramontina (6 meses uso) | 0.4 | UND | 754.24 | 135.76 | 301.7 | 54.3
| Tanques plástico 55 gals. para agua (6 meses uso) | 0.2 | UND | 1144.07 | 205.93 | 228.81 | 41.19
| Tablones (2"x4"x10) en caminos 4 usos-4 und | 6.66 | PT | 110.17 | 19.83 | 733.73 | 132.07
| Alquiler Ligadora 2 Fundas | 1 | DIA | 2118.64 | 381.36 | 2118.64 | 381.36
Mano de Obra
| Capataz (T1) | 1 | DIA | 1945.56 | 0 | 1945.56 | 0
| Palero de agregados (TC) | 2 | DIA | 894.04 | 0 | 1788.08 | 0
| Cementero/Aguatero (TC) | 2 | DIA | 894.04 | 0 | 1788.08 | 0
| Carretilleros (TC) | 4 | DIA | 894.04 | 0 | 3576.16 | 0
| Vaciador - Terminador (T3) | 1 | DIA | 1364 | 0 | 1364 | 0
| Total/UND |  |  |  |  | 15754.93 | 952.75 | 16707.68
101.03 | LIGADO Y VACIADO CON LIGADORA Y WINCHE | 1 | M3 |  |  | 1216.5356 | 114.3578 | 1330.8933 | MINIBANNER CON LINK
Ligado y vaciado con ligadora 2 fundas y winche
| Volumen Análisis | 18 | M3
| Rendimiento | 18 | M3/DIA
Materiales y Equipos
| Carretilla Surtek 5.5P3 (6 meses uso) | 0.4 | UND | 4775.42 | 859.58 | 1910.17 | 343.83
| Pala cuadrada Tramontina (6 meses uso) | 0.4 | UND | 754.24 | 135.76 | 301.7 | 54.3
| Tanques plástico 55 gals. para agua (6 meses uso) | 0.2 | UND | 77.97 | 14.03 | 15.59 | 2.81
| Tablones (2"x4"x10) en caminos 4 usos-4 und | 6.66 | PT | 110.17 | 19.83 | 733.73 | 132.07
| Alquiler Ligadora 2 Fundas | 1 | DIA | 2118.64 | 381.36 | 2118.64 | 381.36
| Alquiler Winche elevador 12m | 1 | DIA | 6355.93 | 1144.07 | 6355.93 | 1144.07
Mano de Obra
| Capataz (T1) | 1 | DIA | 1945.56 | 0 | 1945.56 | 0
| Palero de agregados (TC) | 2 | DIA | 894.04 | 0 | 1788.08 | 0
| Cementero/Aguatero (TC) | 2 | DIA | 894.04 | 0 | 1788.08 | 0
| Carretilleros (TC) | 4 | DIA | 894.04 | 0 | 3576.16 | 0
| Vaciador - Terminador (T3) | 1 | DIA | 1364 | 0 | 1364 | 0
| Total/UND |  |  |  |  | 21897.64 | 2058.44 | 23956.08
102 | HORMIGONES SIMPLES
102.01 | HORMIGON 1:3:5 LIGADO A MANO | 1 | M3 |  |  | 6292.63 | 952.19 | 7244.82 | MINIBANNER CON LINK
Hormigón simple 1:3:5
| Volumen Análisis | 1 | M3
Materiales y Equipos
| Cemento Gris | 6.5 | FDA | 453.39 | 81.61 | 2947.04 | 530.47
| Arena Itabo gruesa lavada | 0.52 | M3E | 1542.37 | 277.63 | 802.03 | 144.37
| Grava 3/4" | 0.86 | M3E | 1398.31 | 251.7 | 1202.55 | 216.46
| Agua | 60 | GL | 1.5 | 0.27 | 90 | 16.2
| Ligado y vaciado a mano | 1 | M3 | 1251.01 | 44.6929 | 1251.01 | 44.69
| Total/UND |  |  |  |  | 6292.63 | 952.19 | 7244.82
102.02 | HORMIGON 1:3:5 CON LIGADORA | 1 | M3 |  |  | 5916.89 | 960.43 | 6877.32 | MINIBANNER CON LINK
Hormigón simple 1:3:5
| Volumen Análisis | 1 | M3
Materiales y Equipos
| Cemento Gris | 6.5 | FDA | 453.39 | 81.61 | 2947.04 | 530.47
| Arena Itabo gruesa lavada | 0.52 | M3E | 1542.37 | 277.63 | 802.03 | 144.37
| Grava 3/4" | 0.86 | M3E | 1398.31 | 251.7 | 1202.55 | 216.46
| Agua | 60 | GL | 1.5 | 0.27 | 90 | 16.2
| Ligado y vaciado con ligadora | 1 | M3 | 875.2739 | 52.9306 | 875.27 | 52.93
| Total/UND |  |  |  |  | 5916.89 | 960.43 | 6877.32
102.03 | HORMIGON 1:3:5 CON LIGADORA Y WINCHE | 1 | M3 |  |  | 6258.16 | 1021.86 | 7280.02 | MINIBANNER CON LINK
Hormigón simple 1:3:5
| Volumen Análisis | 1 | M3
Materiales y Equipos
| Cemento Gris | 6.5 | FDA | 453.39 | 81.61 | 2947.04 | 530.47
| Arena Itabo gruesa lavada | 0.52 | M3E | 1542.37 | 277.63 | 802.03 | 144.37
| Grava 3/4" | 0.86 | M3E | 1398.31 | 251.7 | 1202.55 | 216.46
| Agua | 60 | GL | 1.5 | 0.27 | 90 | 16.2
| Ligado y vaciado con ligadora y Winche | 1 | M3 | 1216.5356 | 114.3578 | 1216.54 | 114.36
| Total/UND |  |  |  |  | 6258.16 | 1021.86 | 7280.02
102.04 | HORMIGON 1:2:4 LIGADO A MANO | 1 | M3 |  |  | 6920.68 | 1065.23 | 7985.91 | MINIBANNER CON LINK
Hormigón simple 1:2:4
| Volumen Análisis | 1 | M3
Materiales y Equipos
| Cemento Gris | 8 | FDA | 453.39 | 81.61 | 3627.12 | 652.88
| Arena Itabo gruesa lavada | 0.45 | M3E | 1542.37 | 277.63 | 694.07 | 124.93
| Grava 3/4" | 0.9 | M3E | 1398.31 | 251.7 | 1258.48 | 226.53
| Agua | 60 | GL | 1.5 | 0.27 | 90 | 16.2
| Ligado y vaciado a mano | 1 | M3 | 1251.01 | 44.6929 | 1251.01 | 44.69
| Total/UND |  |  |  |  | 6920.68 | 1065.23 | 7985.91
102.05 | HORMIGON 1:2:4 CON LIGADORA | 1 | M3 |  |  | 6544.94 | 1073.47 | 7618.41 | MINIBANNER CON LINK
Hormigón simple 1:2:4
| Volumen Análisis | 1 | M3
Materiales y Equipos
| Cemento Gris | 8 | FDA | 453.39 | 81.61 | 3627.12 | 652.88
| Arena Itabo gruesa lavada | 0.45 | M3E | 1542.37 | 277.63 | 694.07 | 124.93
| Grava 3/4" | 0.9 | M3E | 1398.31 | 251.7 | 1258.48 | 226.53
| Agua | 60 | GL | 1.5 | 0.27 | 90 | 16.2
| Ligado y vaciado con ligadora | 1 | M3 | 875.2739 | 52.9306 | 875.27 | 52.93
| Total/UND |  |  |  |  | 6544.94 | 1073.47 | 7618.41
102.06 | HORMIGON 1:2:4 CON LIGADORA Y WINCHE | 1 | M3 |  |  | 6886.21 | 1134.9 | 8021.11 | MINIBANNER CON LINK
Hormigón simple 1:2:4
| Volumen Análisis | 1 | M3
Materiales y Equipos
| Cemento Gris | 8 | FDA | 453.39 | 81.61 | 3627.12 | 652.88
| Arena Itabo gruesa lavada | 0.45 | M3E | 1542.37 | 277.63 | 694.07 | 124.93
| Grava 3/4" | 0.9 | M3E | 1398.31 | 251.7 | 1258.48 | 226.53
| Agua | 60 | GL | 1.5 | 0.27 | 90 | 16.2
| Ligado y vaciado con ligadora y Winche | 1 | M3 | 1216.5356 | 114.3578 | 1216.54 | 114.36
| Total/UND |  |  |  |  | 6886.21 | 1134.9 | 8021.11
102.07 | HORMIGON 180kg/cm2 TABLA CEMEX A MANO | 1 | M3 |  |  | 7041.77 | 1087.03 | 8128.8 | MINIBANNER CON LINK
Hormigón simple 180Kg/cm2 Tabla Cemex
| Volumen Análisis | 1 | M3
Materiales y Equipos
| Cemento Gris | 9 | FDA | 453.39 | 81.61 | 4080.51 | 734.49
| Arena Itabo gruesa lavada | 0.57 | M3E | 1542.37 | 277.63 | 879.15 | 158.25
| Grava 3/4" | 0.53 | M3E | 1398.31 | 251.7 | 741.1 | 133.4
| Agua | 60 | GL | 1.5 | 0.27 | 90 | 16.2
| Ligado y vaciado a mano | 1 | M3 | 1251.01 | 44.6929 | 1251.01 | 44.69
| Total/UND |  |  |  |  | 7041.77 | 1087.03 | 8128.8
102.08 | HORMIGON 180kg/cm2 TABLA CEMEX LIGADORA | 1 | M3 |  |  | 6666.03 | 1095.27 | 7761.3 | MINIBANNER CON LINK
Hormigón simple 180Kg/cm2 Tabla Cemex
| Volumen Análisis | 1 | M3
Materiales y Equipos
| Cemento Gris | 9 | FDA | 453.39 | 81.61 | 4080.51 | 734.49
| Arena Itabo gruesa lavada | 0.57 | M3E | 1542.37 | 277.63 | 879.15 | 158.25
| Grava 3/4" | 0.53 | M3E | 1398.31 | 251.7 | 741.1 | 133.4
| Agua | 60 | GL | 1.5 | 0.27 | 90 | 16.2
| Ligado y vaciado con ligadora | 1 | M3 | 875.2739 | 52.9306 | 875.27 | 52.93
| Total/UND |  |  |  |  | 6666.03 | 1095.27 | 7761.3
102.09 | HORMIGON 180kg/cm2 TABLA CEMEX CON LIGADORA Y WINCHE | 1 | M3 |  |  | 7007.3 | 1156.7 | 8164 | MINIBANNER CON LINK
Hormigón simple 180Kg/cm2 Tabla Cemex
| Volumen Análisis | 1 | M3
Materiales y Equipos
| Cemento Gris | 9 | FDA | 453.39 | 81.61 | 4080.51 | 734.49
| Arena Itabo gruesa lavada | 0.57 | M3E | 1542.37 | 277.63 | 879.15 | 158.25
| Grava 3/4" | 0.53 | M3E | 1398.31 | 251.7 | 741.1 | 133.4
| Agua | 60 | GL | 1.5 | 0.27 | 90 | 16.2
Mano de Obra
| Ligado y vaciado con ligadora y Winche | 1 | M3 | 1216.5356 | 114.3578 | 1216.54 | 114.36
| Total/UND |  |  |  |  | 7007.3 | 1156.7 | 8164
102.1 | HORMIGON 210kg/cm2 TABLA CEMEX A MANO | 1 | M3 |  |  | 7436.35 | 1158.06 | 8594.41 | MINIBANNER CON LINK
Hormigón simple 210Kg/cm2 Tabla Cemex
| Volumen Análisis | 1 | M3
Materiales y Equipos
| Cemento Gris | 10 | FDA | 453.39 | 81.61 | 4533.9 | 816.1
| Arena Itabo gruesa lavada | 0.55 | M3E | 1542.37 | 277.63 | 848.3 | 152.7
| Grava 3/4" | 0.51 | M3E | 1398.31 | 251.7 | 713.14 | 128.37
| Agua | 60 | GL | 1.5 | 0.27 | 90 | 16.2
| Ligado y vaciado a mano | 1 | M3 | 1251.01 | 44.6929 | 1251.01 | 44.69
| Total/UND |  |  |  |  | 7436.35 | 1158.06 | 8594.41
102.11 | HORMIGON 210kg/cm2 TABLA CEMEX LIGADORA | 1 | M3 |  |  | 7060.61 | 1166.3 | 8226.91 | MINIBANNER CON LINK
Hormigón simple 210Kg/cm2 Tabla Cemex
| Volumen Análisis | 1 | M3
Materiales y Equipos
| Cemento Gris | 10 | FDA | 453.39 | 81.61 | 4533.9 | 816.1
| Arena Itabo gruesa lavada | 0.55 | M3E | 1542.37 | 277.63 | 848.3 | 152.7
| Grava 3/4" | 0.51 | M3E | 1398.31 | 251.7 | 713.14 | 128.37
| Agua | 60 | GL | 1.5 | 0.27 | 90 | 16.2
| Ligado y vaciado con ligadora | 1 | M3 | 875.2739 | 52.9306 | 875.27 | 52.93
| Total/UND |  |  |  |  | 7060.61 | 1166.3 | 8226.91
102.12 | HORMIGON 210kg/cm2 TABLA CEMEX CON LIGADORA Y WINCHE | 1 | M3 |  |  | 7401.88 | 1227.73 | 8629.61 | MINIBANNER CON LINK
Hormigón simple 210Kg/cm2 Tabla Cemex
| Volumen Análisis | 1 | M3
Materiales y Equipos
| Cemento Gris | 10 | FDA | 453.39 | 81.61 | 4533.9 | 816.1
| Arena Itabo gruesa lavada | 0.55 | M3E | 1542.37 | 277.63 | 848.3 | 152.7
| Grava 3/4" | 0.51 | M3E | 1398.31 | 251.7 | 713.14 | 128.37
| Agua | 60 | GL | 1.5 | 0.27 | 90 | 16.2
| Ligado y vaciado con ligadora y Winche | 1 | M3 | 1216.5356 | 114.3578 | 1216.54 | 114.36
| Total/UND |  |  |  |  | 7401.88 | 1227.73 | 8629.61
102.13 | HORMIGON 240kg/cm2 TABLA CEMEX A MANO | 1 | M3 |  |  | 7828.05 | 1228.56 | 9056.61 | MINIBANNER CON LINK
Hormigón simple 240Kg/cm2 Tabla Cemex
| Volumen Análisis | 1 | M3
Materiales y Equipos
| Cemento Gris | 11 | FDA | 453.39 | 81.61 | 4987.29 | 897.71
| Arena Itabo gruesa lavada | 0.51 | M3E | 1542.37 | 277.63 | 786.61 | 141.59
| Grava 3/4" | 0.51 | M3E | 1398.31 | 251.7 | 713.14 | 128.37
| Agua | 60 | GL | 1.5 | 0.27 | 90 | 16.2
| Ligado y vaciado a mano | 1 | M3 | 1251.01 | 44.6929 | 1251.01 | 44.69
| Total/UND |  |  |  |  | 7828.05 | 1228.56 | 1228.56
102.14 | HORMIGON 240kg/cm2 TABLA CEMEX LIGADORA | 1 | M3 |  |  | 7452.31 | 1236.8 | 8689.11 | MINIBANNER CON LINK
Hormigón simple 240Kg/cm2 Tabla Cemex
| Volumen Análisis | 1 | M3
Materiales y Equipos
| Cemento Gris | 11 | FDA | 453.39 | 81.61 | 4987.29 | 897.71
| Arena Itabo gruesa lavada | 0.51 | M3E | 1542.37 | 277.63 | 786.61 | 141.59
| Grava 3/4" | 0.51 | M3E | 1398.31 | 251.7 | 713.14 | 128.37
| Agua | 60 | GL | 1.5 | 0.27 | 90 | 16.2
| Ligado y vaciado con ligadora | 1 | M3 | 875.2739 | 52.9306 | 875.27 | 52.93
| Total/UND |  |  |  |  | 7452.31 | 1236.8 | 8689.11
102.15 | HORMIGON 240kg/cm2 TABLA CEMEX CON LIGADORA Y WINCHE | 1 | M3 |  |  | 7793.58 | 1298.23 | 9091.81 | MINIBANNER CON LINK
Hormigón simple 240Kg/cm2 Tabla Cemex
| Volumen Análisis | 1 | M3
Materiales y Equipos
| Cemento Gris | 11 | FDA | 453.39 | 81.61 | 4987.29 | 897.71
| Arena Itabo gruesa lavada | 0.51 | M3E | 1542.37 | 277.63 | 786.61 | 141.59
| Grava 3/4" | 0.51 | M3E | 1398.31 | 251.7 | 713.14 | 128.37
| Agua | 60 | GL | 1.5 | 0.27 | 90 | 16.2
| Ligado y vaciado con ligadora y Winche | 1 | M3 | 1216.5356 | 114.3578 | 1216.54 | 114.36
| Total/UND |  |  |  |  | 7793.58 | 1298.23 | 9091.81
103 | HORMIGON ARMADO EN FUNDACIONES
103.01 | ZAPATAS MUROS 4" 0.30m x 0.20m HORMIGON INDUSTRIAL 180Kg/cm2 | 1 | M3 |  |  | 13304.11 | 1991.43 | 15295.54 | MINIBANNER CON LINK
Zapatas Muros 4" 3 f 3/8" y 3/8" @ 0.25m
| Volumen Análisis | 1 | M3
Materiales y Equipos
| Acero - Cuantía QQ/M3 | 1.17 | QQ | 3281.36 | 590.64 | 3839.19 | 691.05
| Hormigon Industrial 180 Kg/cm2 + 10% desp. | 1.1 | M3 | 6288.14 | 1131.87 | 6916.95 | 1245.06
| Alambre Dulce No. 18 | 2.34 | LB | 131.36 | 23.64 | 307.38 | 55.32
Mano de Obra
| Mano de Obra Acero | 16.6667 | ML | 134.4356 | 0 | 2240.59 | 0
| Total/UND |  |  |  |  | 13304.11 | 1991.43 | 15295.54
103.02 | ZAPATAS MUROS 4" 0.30m x 0.25m HORMIGON INDUSTRIAL 180Kg/cm2 | 1 | M3 |  |  | 12040.86 | 1844.7 | 13885.56 | MINIBANNER CON LINK
Zapatas Muros 4" 3 f 3/8" y 3/8" @ 0.25m
| Volumen Análisis | 1 | M3
Materiales y Equipos
| Acero - Cuantía QQ/M3 | 0.94 | QQ | 3281.36 | 590.64 | 3084.48 | 555.2
| Hormigon Industrial 210 Kg/cm2 + 10% desp. | 1.1 | M3 | 6288.14 | 1131.87 | 6916.95 | 1245.06
| Alambre Dulce No. 18 | 1.88 | LB | 131.36 | 23.64 | 246.96 | 44.44
Mano de Obra
| Mano de Obra Acero | 13.3333 | ML | 134.4356 | 0 | 1792.47 | 0
| Total/UND |  |  |  |  | 12040.86 | 1844.7 | 13885.56
103.03 | ZAPATAS MUROS 6" 0.45m x 0.25m HORMIGON INDUSTRIAL 180Kg/cm2 | 1 | M3 |  |  | 10628.23 | 1697.98 | 12326.21 | MINIBANNER CON LINK
Zapatas Muros 6" 3 f 3/8" y 3/8" @ 0.25m
| Volumen Análisis | 1 | M3
Materiales y Equipos
| Acero - Cuantía QQ/M3 | 0.71 | QQ | 3281.36 | 590.64 | 2329.77 | 419.35
| Hormigon Industrial 210 Kg/cm2 + 10% desp. | 1.1 | M3 | 6288.14 | 1131.87 | 6916.95 | 1245.06
| Alambre Dulce No. 18 | 1.42 | LB | 131.36 | 23.64 | 186.53 | 33.57
Mano de Obra
| Mano de Obra Acero | 8.8889 | ML | 134.4356 | 0 | 1194.98 | 0
| Total/UND |  |  |  |  | 10628.23 | 1697.98 | 12326.21
103.04 | ZAPATAS MUROS 8" 0.60m x 0.25m HORMIGON INDUSTRIAL 180Kg/cm2 | 1 | M3 |  |  | 9833.32 | 1608.67 | 11441.99 | MINIBANNER CON LINK
Zapatas Muros 8" 3 f 3/8" y 3/8" @ 0.25m
| Volumen Análisis | 1 | M3
Materiales y Equipos
| Acero - Cuantía QQ/M3 | 0.57 | QQ | 3281.36 | 590.64 | 1870.38 | 336.66
| Hormigon Industrial 210 Kg/cm2 + 10% desp. | 1.1 | M3 | 6288.14 | 1131.87 | 6916.95 | 1245.06
| Alambre Dulce No. 18 | 1.14 | LB | 131.36 | 23.64 | 149.75 | 26.95
Mano de Obra
| Mano de Obra Acero | 6.6667 | ML | 134.4356 | 0 | 896.24 | 0
| Total/UND |  |  |  |  | 9833.32 | 1608.67 | 11441.99
103.05 | ZAPATAS MUROS 4" 0.30m x 0.20m HORMIGON INDUSTRIAL 210Kg/cm2 | 1 | M3 |  |  | 13574.45 | 2040.08 | 15614.53 | MINIBANNER CON LINK
Zapatas Muros 4" 3 f 3/8" y 3/8" @ 0.25m
| Volumen Análisis | 1 | M3
Materiales y Equipos
| Acero - Cuantía QQ/M3 | 1.17 | QQ | 3281.36 | 590.64 | 3839.19 | 691.05
| Hormigon Industrial 210 Kg/cm2 + 10% desp. | 1.1 | M3 | 6533.9 | 1176.1 | 7187.29 | 1293.71
| Alambre Dulce No. 18 | 2.34 | LB | 131.36 | 23.64 | 307.38 | 55.32
Mano de Obra
| Mano de Obra Acero | 16.6667 | ML | 134.4356 | 0 | 2240.59 | 0
| Total/UND |  |  |  |  | 13574.45 | 2040.08 | 15614.53
103.06 | ZAPATAS MUROS 4" 0.30m x 0.25m HORMIGON INDUSTRIAL 210Kg/cm2 | 1 | M3 |  |  | 12311.2 | 1893.35 | 14204.55 | MINIBANNER CON LINK
Zapatas Muros 4" 3 f 3/8" y 3/8" @ 0.25m
| Volumen Análisis | 1 | M3
Materiales y Equipos
| Acero - Cuantía QQ/M3 | 0.94 | QQ | 3281.36 | 590.64 | 3084.48 | 555.2
| Hormigon Industrial 210 Kg/cm2 + 10% desp. | 1.1 | M3 | 6533.9 | 1176.1 | 7187.29 | 1293.71
| Alambre Dulce No. 18 | 1.88 | LB | 131.36 | 23.64 | 246.96 | 44.44
Mano de Obra
| Mano de Obra Acero | 13.3333 | ML | 134.4356 | 0 | 1792.47 | 0
| Total/UND |  |  |  |  | 12311.2 | 1893.35 | 14204.55
103.07 | ZAPATAS MUROS 6" 0.45m x 0.25m HORMIGON INDUSTRIAL 210Kg/cm2 | 1 | M3 |  |  | 10898.57 | 1746.63 | 12645.2 | MINIBANNER CON LINK
Zapatas Muros 6" 3 f 3/8" y 3/8" @ 0.25m
| Volumen Análisis | 1 | M3
Materiales y Equipos
| Acero - Cuantía QQ/M3 | 0.71 | QQ | 3281.36 | 590.64 | 2329.77 | 419.35
| Hormigon Industrial 210 Kg/cm2 + 10% desp. | 1.1 | M3 | 6533.9 | 1176.1 | 7187.29 | 1293.71
| Alambre Dulce No. 18 | 1.42 | LB | 131.36 | 23.64 | 186.53 | 33.57
Mano de Obra
| Mano de Obra Acero | 8.8889 | ML | 134.4356 | 0 | 1194.98 | 0
| Total/UND |  |  |  |  | 10898.57 | 1746.63 | 12645.2
103.08 | ZAPATAS MUROS 8" 0.60m x 0.25m HORMIGON INDUSTRIAL 210Kg/cm2 | 1 | M3 |  |  | 10103.66 | 1657.32 | 11760.98 | MINIBANNER CON LINK
Zapatas Muros 8" 3 f 3/8" y 3/8" @ 0.25m
| Volumen Análisis | 1 | M3
Materiales y Equipos
| Acero - Cuantía QQ/M3 | 0.57 | QQ | 3281.36 | 590.64 | 1870.38 | 336.66
| Hormigon Industrial 210 Kg/cm2 + 10% desp. | 1.1 | M3 | 6533.9 | 1176.1 | 7187.29 | 1293.71
| Alambre Dulce No. 18 | 1.14 | LB | 131.36 | 23.64 | 149.75 | 26.95
Mano de Obra
| Mano de Obra Acero | 6.6667 | ML | 134.4356 | 0 | 896.24 | 0
| Total/UND |  |  |  |  | 10103.66 | 1657.32 | 11760.98
103.09 | ZAPATAS MUROS 4" 0.30m x 0.20m HORMIGON 1:3:5 CON LIGADORA | 1 | M3 |  |  | 12599.89 | 1754.82 | 14354.71 | MINIBANNER CON LINK
Zapatas Muros 4" 3 f 3/8" y 3/8" @ 0.25m
| Volumen Análisis | 1 | M3
Materiales y Equipos
| Acero - Cuantía QQ/M3 | 1.17 | QQ | 3281.36 | 590.64 | 3839.19 | 691.05
| Vaciado y ligado Hormigón 1:3:5 - 5% desp | 1.05 | M3 | 5916.89 | 960.43 | 6212.73 | 1008.45
| Alambre Dulce No. 18 | 2.34 | LB | 131.36 | 23.64 | 307.38 | 55.32
Mano de Obra
| Mano de Obra Acero | 16.6667 | ML | 134.4356 | 0 | 2240.59 | 0
| Total/UND |  |  |  |  | 12599.89 | 1754.82 | 14354.71
103.1 | ZAPATAS MUROS 4" 0.30m x 0.25m HORMIGON 1:3:5 CON LIGADORA | 1 | M3 |  |  | 11336.64 | 1608.09 | 12944.73 | MINIBANNER CON LINK
Zapatas Muros 4" 3 f 3/8" y 3/8" @ 0.25m
| Volumen Análisis | 1 | M3
Materiales y Equipos
| Acero - Cuantía QQ/M3 | 0.94 | QQ | 3281.36 | 590.64 | 3084.48 | 555.2
| Vaciado y ligado Hormigón 1:3:5 - 5% desp | 1.05 | M3 | 5916.89 | 960.43 | 6212.73 | 1008.45
| Alambre Dulce No. 18 | 1.88 | LB | 131.36 | 23.64 | 246.96 | 44.44
Mano de Obra
| Mano de Obra Acero | 13.3333 | ML | 134.4356 | 0 | 1792.47 | 0
| Total/UND |  |  |  |  | 11336.64 | 1608.09 | 12944.73
103.11 | ZAPATAS MUROS 6" 0.45m x 0.25m HORMIGON 1:3:5 CON LIGADORA | 1 | M3 |  |  | 9924.01 | 1461.37 | 11385.38 | MINIBANNER CON LINK
Zapatas Muros 6" 3 f 3/8" y 3/8" @ 0.25m
| Volumen Análisis | 1 | M3
Materiales y Equipos
| Acero - Cuantía QQ/M3 | 0.71 | QQ | 3281.36 | 590.64 | 2329.77 | 419.35
| Vaciado y ligado Hormigón 1:3:5 - 5% desp | 1.05 | M3 | 5916.89 | 960.43 | 6212.73 | 1008.45
| Alambre Dulce No. 18 | 1.42 | LB | 131.36 | 23.64 | 186.53 | 33.57
Mano de Obra
| Mano de Obra Acero | 8.8889 | ML | 134.4356 | 0 | 1194.98 | 0
| Total/UND |  |  |  |  | 9924.01 | 1461.37 | 11385.38
103.12 | ZAPATAS MUROS 8" 0.60m x 0.25m HORMIGON 1:3:5 CON LIGADORA | 1 | M3 |  |  | 9129.1 | 1372.06 | 10501.16 | MINIBANNER CON LINK
Zapatas Muros 8" 3 f 3/8" y 3/8" @ 0.25m
| Volumen Análisis | 1 | M3
Materiales y Equipos
| Acero - Cuantía QQ/M3 | 0.57 | QQ | 3281.36 | 590.64 | 1870.38 | 336.66
| Vaciado y ligado Hormigón 1:3:5 - 5% desp | 1.05 | M3 | 5916.89 | 960.43 | 6212.73 | 1008.45
| Alambre Dulce No. 18 | 1.14 | LB | 131.36 | 23.64 | 149.75 | 26.95
Mano de Obra
| Mano de Obra Acero | 6.6667 | ML | 134.4356 | 0 | 896.24 | 0
| Total/UND |  |  |  |  | 9129.1 | 1372.06 | 10501.16
103.13 | ZAPATAS MUROS 4" 0.30m x 0.20m HORMIGON 1:2:4 CON LIGADORA | 1 | M3 |  |  | 13259.35 | 1873.51 | 15132.86 | MINIBANNER CON LINK
Zapatas Muros 4" 3 f 3/8" y 3/8" @ 0.25m
| Volumen Análisis | 1 | M3
Materiales y Equipos
| Acero - Cuantía QQ/M3 | 1.17 | QQ | 3281.36 | 590.64 | 3839.19 | 691.05
| Vaciado y ligado Hormigón 1:2:4 - 5% desp | 1.05 | M3 | 6544.94 | 1073.47 | 6872.19 | 1127.14
| Alambre Dulce No. 18 | 2.34 | LB | 131.36 | 23.64 | 307.38 | 55.32
Mano de Obra
| Mano de Obra Acero | 16.6667 | ML | 134.4356 | 0 | 2240.59 | 0
| Total/UND |  |  |  |  | 13259.35 | 1873.51 | 15132.86
103.14 | ZAPATAS MUROS 4" 0.30m x 0.25m HORMIGON 1:2:4 CON LIGADORA | 1 | M3 |  |  | 11996.1 | 1726.78 | 13722.88 | MINIBANNER CON LINK
Zapatas Muros 4" 3 f 3/8" y 3/8" @ 0.25m
| Volumen Análisis | 1 | M3
Materiales y Equipos
| Acero - Cuantía QQ/M3 | 0.94 | QQ | 3281.36 | 590.64 | 3084.48 | 555.2
| Vaciado y ligado Hormigón 1:2:4 - 5% desp | 1.05 | M3 | 6544.94 | 1073.47 | 6872.19 | 1127.14
| Alambre Dulce No. 18 | 1.88 | LB | 131.36 | 23.64 | 246.96 | 44.44
Mano de Obra
| Mano de Obra Acero | 13.3333 | ML | 134.4356 | 0 | 1792.47 | 0
| Total/UND |  |  |  |  | 11996.1 | 1726.78 | 13722.88
103.15 | ZAPATAS MUROS 6" 0.45m x 0.25m HORMIGON 1:2:4 CON LIGADORA | 1 | M3 |  |  | 10583.47 | 1580.06 | 12163.53 | MINIBANNER CON LINK
Zapatas Muros 6" 3 f 3/8" y 3/8" @ 0.25m
| Volumen Análisis | 1 | M3
Materiales y Equipos
| Acero - Cuantía QQ/M3 | 0.71 | QQ | 3281.36 | 590.64 | 2329.77 | 419.35
| Vaciado y ligado Hormigón 1:2:4 - 5% desp | 1.05 | M3 | 6544.94 | 1073.47 | 6872.19 | 1127.14
| Alambre Dulce No. 18 | 1.42 | LB | 131.36 | 23.64 | 186.53 | 33.57
Mano de Obra
| Mano de Obra Acero | 8.8889 | ML | 134.4356 | 0 | 1194.98 | 0
| Total/UND |  |  |  |  | 10583.47 | 1580.06 | 12163.53
103.16 | ZAPATAS MUROS 8" 0.60m x 0.25m HORMIGON 1:2:4 CON LIGADORA | 1 | M3 |  |  | 9788.56 | 1490.75 | 11279.31 | MINIBANNER CON LINK
Zapatas Muros 8" 3 f 3/8" y 3/8" @ 0.25m
| Volumen Análisis | 1 | M3
Materiales y Equipos
| Acero - Cuantía QQ/M3 | 0.57 | QQ | 3281.36 | 590.64 | 1870.38 | 336.66
| Vaciado y ligado Hormigón 1:2:4 - 5% desp | 1.05 | M3 | 6544.94 | 1073.47 | 6872.19 | 1127.14
| Alambre Dulce No. 18 | 1.14 | LB | 131.36 | 23.64 | 149.75 | 26.95
Mano de Obra
| Mano de Obra Acero | 6.6667 | ML | 134.4356 | 0 | 896.24 | 0
| Total/UND |  |  |  |  | 9788.56 | 1490.75 | 11279.31
104 | COLUMNAS EN HORMIGON ARMADO
104.01 | COLUMNA DE AMARRE 15x15 4 f 3/8" - 3/8"@0.20m TAPA Y TAPA 1:2:4 LIGADO A MANO | 1 | M3 |  |  | 71148.16 | 4093.42 | 75241.58 | MINIBANNER CON LINK
Columnas HA 15x15 4 f 3/8" y 3/8" @ 0.20m
| Volumen Análisis | 1 | M3
Materiales y Equipos
| Acero - Cuantía QQ/M3 | 4.58 | QQ | 3281.36 | 590.64 | 15028.63 | 2705.13
| Vaciado y ligado Hormigón 1:2:4 - 10% desp | 1.1 | M3 | 6920.68 | 1065.23 | 7612.75 | 1171.75
| Alambre Dulce No. 18 | 9.16 | LB | 131.36 | 23.64 | 1203.26 | 216.54
Mano de Obra
| Mano de Obra Acero | 44.44 | ML | 134.4356 | 0 | 5974.32 | 0
| Encofrado col. hasta 0.30m Todo Costo/cara | 88.88 | ML | 465 | 0 | 41329.2 | 0
| Total/UND |  |  |  |  | 71148.16 | 4093.42 | 75241.58
104.02 | COLUMNA DE AMARRE 15x15 4 f 3/8" - 3/8"@0.20m TAPA Y TAPA 1:2:4 CON LIGADORA | 1 | M3 |  |  | 70734.84 | 4102.49 | 74837.33 | MINIBANNER CON LINK
Columnas HA 15x15 4 f 3/8" y 3/8" @ 0.20m
| Volumen Análisis | 1 | M3
Materiales y Equipos
| Acero - Cuantía QQ/M3 | 4.58 | QQ | 3281.36 | 590.64 | 15028.63 | 2705.13
| Vaciado y ligado Hormigón 1:2:4 - 10% desp | 1.1 | M3 | 6544.94 | 1073.47 | 7199.43 | 1180.82
| Alambre Dulce No. 18 | 9.16 | LB | 131.36 | 23.64 | 1203.26 | 216.54
Mano de Obra
| Mano de Obra Acero | 44.44 | ML | 134.4356 | 0 | 5974.32 | 0
| Encofrado col. hasta 0.30m Todo Costo/cara | 88.88 | ML | 465 | 0 | 41329.2 | 0
| Total/UND |  |  |  |  | 70734.84 | 4102.49 | 74837.33
104.03 | COLUMNA DE AMARRE 15x20 4 f3/8" - 3/8"@0.20m TAPA Y TAPA 1:2:4 LIGADO A MANO | 1 | M3 |  |  | 55530.11 | 3410.85 | 58940.96 | MINIBANNER CON LINK
Columnas HA 15x20 4 f 3/8" y 3/8" @ 0.20m
| Volumen Análisis | 1 | M3
Materiales y Equipos
| Acero - Cuantía QQ/M3 | 3.51 | QQ | 3281.36 | 590.64 | 11517.57 | 2073.15
| Vaciado y ligado Hormigón 1:2:4 - 10% desp | 1.1 | M3 | 6920.68 | 1065.23 | 7612.75 | 1171.75
| Alambre Dulce No. 18 | 7.02 | LB | 131.36 | 23.64 | 922.15 | 165.95
Mano de Obra
| Mano de Obra Acero | 33.33 | ML | 134.4356 | 0 | 4480.74 | 0
| Encofrado col. hasta 0.30m Todo Costo/cara | 66.66 | ML | 465 | 0 | 30996.9 | 0
| Total/UND |  |  |  |  | 55530.11 | 3410.85 | 58940.96
104.04 | COLUMNA DE AMARRE 15x20 4 f3/8" - 3/8"@0.20m TAPA Y TAPA 1:2:4 CON LIGADORA | 1 | M3 |  |  | 55116.79 | 3419.92 | 58536.71 | MINIBANNER CON LINK
Columnas HA 15x20 4 f 3/8" y 3/8" @ 0.20m
| Volumen Análisis | 1 | M3
Materiales y Equipos
| Acero - Cuantía QQ/M3 | 3.51 | QQ | 3281.36 | 590.64 | 11517.57 | 2073.15
| Vaciado y ligado Hormigón 1:2:4 - 10% desp | 1.1 | M3 | 6544.94 | 1073.47 | 7199.43 | 1180.82
| Alambre Dulce No. 18 | 7.02 | LB | 131.36 | 23.64 | 922.15 | 165.95
Mano de Obra
| Mano de Obra Acero | 33.33 | ML | 134.4356 | 0 | 4480.74 | 0
| Encofrado col. hasta 0.30m Todo Costo/cara | 66.66 | ML | 465 | 0 | 30996.9 | 0
| Total/UND |  |  |  |  | 55116.79 | 3419.92 | 58536.71
104.05 | COLUMNA DE AMARRE 20x20 4 f3/8" - 3/8"@0.20m TAPA Y TAPA 1:2:4 LIGADO A MANO | 1 | M3 |  |  | 44749.56 | 3066.37 | 47815.93 | MINIBANNER CON LINK
Columnas HA 20x20 4 f 3/8" y 3/8" @ 0.20m
| Volumen Análisis | 1 | M3
Materiales y Equipos
| Acero - Cuantía QQ/M3 | 2.97 | QQ | 3281.36 | 590.64 | 9745.64 | 1754.2
| Vaciado y ligado Hormigón 1:2:4 - 10% desp | 1.1 | M3 | 6920.68 | 1065.23 | 7612.75 | 1171.75
| Alambre Dulce No. 18 | 5.94 | LB | 131.36 | 23.64 | 780.28 | 140.42
Mano de Obra
| Mano de Obra Acero | 25 | ML | 134.4356 | 0 | 3360.89 | 0
| Encofrado col. hasta 0.30m Todo Costo/cara | 50 | ML | 465 | 0 | 23250 | 0
| Total/UND |  |  |  |  | 44749.56 | 3066.37 | 47815.93
104.06 | COLUMNA DE AMARRE 20x20 4 f3/8" - 3/8"@0.20m TAPA Y TAPA 1:2:4 CON LIGADORA | 1 | M3 |  |  | 44336.24 | 3075.44 | 47411.68 | MINIBANNER CON LINK
Columnas HA 20x20 4 f 3/8" y 3/8" @ 0.20m
| Volumen Análisis | 1 | M3
Materiales y Equipos
| Acero - Cuantía QQ/M3 | 2.97 | QQ | 3281.36 | 590.64 | 9745.64 | 1754.2
| Vaciado y ligado Hormigón 1:2:4 - 10% desp | 1.1 | M3 | 6544.94 | 1073.47 | 7199.43 | 1180.82
| Alambre Dulce No. 18 | 5.94 | LB | 131.36 | 23.64 | 780.28 | 140.42
Mano de Obra
| Mano de Obra Acero | 25 | ML | 134.4356 | 0 | 3360.89 | 0
| Encofrado col. hasta 0.30m Todo Costo/cara | 50 | ML | 465 | 0 | 23250 | 0
| Total/UND |  |  |  |  | 44336.24 | 3075.44 | 47411.68
104.07 | COLUMNA 20x20 4 f3/8" - 3/8"@0.20m 1:2:4 LIGADO A MANO | 1 | M3 |  |  | 67999.56 | 3066.37 | 71065.93 | MINIBANNER CON LINK
Columnas HA 20x20 4 f 3/8" y 3/8" @ 0.20m
| Volumen Análisis | 1 | M3
Materiales y Equipos
| Acero - Cuantía QQ/M3 | 2.97 | QQ | 3281.36 | 590.64 | 9745.64 | 1754.2
| Vaciado y ligado Hormigón 1:2:4 - 10% desp | 1.1 | M3 | 6920.68 | 1065.23 | 7612.75 | 1171.75
| Alambre Dulce No. 18 | 5.94 | LB | 131.36 | 23.64 | 780.28 | 140.42
Mano de Obra
| Mano de Obra Acero | 25 | ML | 134.4356 | 0 | 3360.89 | 0
| Encofrado col. hasta 0.30m Todo Costo/cara | 100 | ML | 465 | 0 | 46500 | 0
| Total/UND |  |  |  |  | 67999.56 | 3066.37 | 71065.93
104.08 | COLUMNA 20x20 4 f3/8" - 3/8"@0.20m 1:2:4 CON LIGADORA | 1 | M3 |  |  | 67586.24 | 3075.44 | 70661.68 | MINIBANNER CON LINK
Columnas HA 20x20 4 f 3/8" y 3/8" @ 0.20m
| Volumen Análisis | 1 | M3
Materiales y Equipos
| Acero - Cuantía QQ/M3 | 2.97 | QQ | 3281.36 | 590.64 | 9745.64 | 1754.2
| Vaciado y ligado Hormigón 1:2:4 - 10% desp | 1.1 | M3 | 6544.94 | 1073.47 | 7199.43 | 1180.82
| Alambre Dulce No. 18 | 5.94 | LB | 131.36 | 23.64 | 780.28 | 140.42
Mano de Obra
| Mano de Obra Acero | 25 | ML | 134.4356 | 0 | 3360.89 | 0
| Encofrado col. hasta 0.30m Todo Costo/cara | 100 | ML | 465 | 0 | 46500 | 0
| Total/UND |  |  |  |  | 67586.24 | 3075.44 | 70661.68
104.09 | COLUMNA 20x20 4 f1/2" - 3/8"@0.20m 1:2:4 LIGADO A MANO | 1 | M3 |  |  | 71720.84 | 3736.19 | 75457.03 | MINIBANNER CON LINK
Columnas HA 20x20 4 f 1/2" y 3/8" @ 0.20m
| Volumen Análisis | 1 | M3
Materiales y Equipos
| Acero - Cuantía QQ/M3 | 4.02 | QQ | 3281.36 | 590.64 | 13191.07 | 2374.37
| Vaciado y ligado Hormigón 1:2:4 - 10% desp | 1.1 | M3 | 6920.68 | 1065.23 | 7612.75 | 1171.75
| Alambre Dulce No. 18 | 8.04 | LB | 131.36 | 23.64 | 1056.13 | 190.07
Mano de Obra
| Mano de Obra Acero | 25 | ML | 134.4356 | 0 | 3360.89 | 0
| Encofrado col. hasta 0.30m Todo Costo/cara | 100 | ML | 465 | 0 | 46500 | 0
| Total/UND |  |  |  |  | 71720.84 | 3736.19 | 75457.03
104.1 | COLUMNA 20x20 4 f1/2" - 1/2"@0.20m 1:2:4 CON LIGADORA | 1 | M3 |  |  | 71307.52 | 3745.26 | 75052.78 | MINIBANNER CON LINK
Columnas HA 20x20 4 f 1/2" y 3/8" @ 0.20m
| Volumen Análisis | 1 | M3
Materiales y Equipos
| Acero - Cuantía QQ/M3 | 4.02 | QQ | 3281.36 | 590.64 | 13191.07 | 2374.37
| Vaciado y ligado Hormigón 1:2:4 - 10% desp | 1.1 | M3 | 6544.94 | 1073.47 | 7199.43 | 1180.82
| Alambre Dulce No. 18 | 8.04 | LB | 131.36 | 23.64 | 1056.13 | 190.07
Mano de Obra
| Mano de Obra Acero | 25 | ML | 134.4356 | 0 | 3360.89 | 0
| Encofrado col. hasta 0.30m Todo Costo/cara | 100 | ML | 465 | 0 | 46500 | 0
| Total/UND |  |  |  |  | 71307.52 | 3745.26 | 75052.78
104.11 | COLUMNA 20x30 4 f1/2" - 3/8"@0.20m 1:2:4 LIGADO A MANO | 1 | M3 |  |  | 51153.33 | 3028.09 | 54181.42 | MINIBANNER CON LINK
Columnas HA 20x30 4 f 1/2" y 3/8" @ 0.20m
| Volumen Análisis | 1 | M3
Materiales y Equipos
| Acero - Cuantía QQ/M3 | 2.91 | QQ | 3281.36 | 590.64 | 9548.76 | 1718.76
| Vaciado y ligado Hormigón 1:2:4 - 10% desp | 1.1 | M3 | 6920.68 | 1065.23 | 7612.75 | 1171.75
| Alambre Dulce No. 18 | 5.82 | LB | 131.36 | 23.64 | 764.52 | 137.58
Mano de Obra
| Mano de Obra Acero | 16.66 | ML | 134.4356 | 0 | 2239.7 | 0
| Encofrado col. hasta 0.30m Todo Costo/cara | 66.64 | ML | 465 | 0 | 30987.6 | 0
| Total/UND |  |  |  |  | 51153.33 | 3028.09 | 54181.42
104.12 | COLUMNA 20x30 4 f1/2" - 1/2"@0.20m 1:2:4 CON LIGADORA | 1 | M3 |  |  | 50740.01 | 3037.16 | 53777.17 | MINIBANNER CON LINK
Columnas HA 20x30 4 f 1/2" y 3/8" @ 0.20m
| Volumen Análisis | 1 | M3
Materiales y Equipos
| Acero - Cuantía QQ/M3 | 2.91 | QQ | 3281.36 | 590.64 | 9548.76 | 1718.76
| Vaciado y ligado Hormigón 1:2:4 - 10% desp | 1.1 | M3 | 6544.94 | 1073.47 | 7199.43 | 1180.82
| Alambre Dulce No. 18 | 5.82 | LB | 131.36 | 23.64 | 764.52 | 137.58
Mano de Obra
| Mano de Obra Acero | 16.66 | ML | 134.4356 | 0 | 2239.7 | 0
| Encofrado col. hasta 0.30m Todo Costo/cara | 66.64 | ML | 465 | 0 | 30987.6 | 0
| Total/UND |  |  |  |  | 50740.01 | 3037.16 | 53777.17
104.13 | COLUMNA 30x30 8 f1/2" - 3/8"@0.20m 1:2:4 LIGADO A MANO | 1 | M3 |  |  | 40988.04 | 3225.85 | 44213.89 | MINIBANNER CON LINK
Columnas HA 30x30 8 f 1/2" y 3/8" @ 0.20m
| Volumen Análisis | 1 | M3
Materiales y Equipos
| Acero - Cuantía QQ/M3 | 3.22 | QQ | 3281.36 | 590.64 | 10565.98 | 1901.86
| Vaciado y ligado Hormigón 1:2:4 - 10% desp | 1.1 | M3 | 6920.68 | 1065.23 | 7612.75 | 1171.75
| Alambre Dulce No. 18 | 6.44 | LB | 131.36 | 23.64 | 845.96 | 152.24
Mano de Obra
| Mano de Obra Acero | 3.22 | QQ | 403.3377 | 0 | 1298.75 | 0
| Encofrado col. hasta 0.30m Todo Costo/cara | 44.44 | ML | 465 | 0 | 20664.6 | 0
| Total/UND |  |  |  |  | 40988.04 | 3225.85 | 44213.89
104.14 | COLUMNA 30x30 8 f1/2" - 3/8"@0.20m 1:2:4 CON LIGADORA | 1 | M3 |  |  | 40574.72 | 3234.92 | 43809.64 | MINIBANNER CON LINK
Columnas HA 30x30 8 f 1/2" y 3/8" @ 0.20m
| Volumen Análisis | 1 | M3
Materiales y Equipos
| Acero - Cuantía QQ/M3 | 3.22 | QQ | 3281.36 | 590.64 | 10565.98 | 1901.86
| Vaciado y ligado Hormigón 1:2:4 - 10% desp | 1.1 | M3 | 6544.94 | 1073.47 | 7199.43 | 1180.82
| Alambre Dulce No. 18 | 6.44 | LB | 131.36 | 23.64 | 845.96 | 152.24
Mano de Obra
| Mano de Obra Acero | 3.22 | QQ | 403.3377 | 0 | 1298.75 | 0
| Encofrado columna hasta 0.30m Todo Costo | 44.44 | ML | 465 | 0 | 20664.6 | 0
| Total/UND |  |  |  |  | 40574.72 | 3234.92 | 43809.64
104.15 | COLUMNA 30x40 4 f 3/4" - 3/8"@0.20m 1:2:4 LIGADO A MANO | 1 | M3 |  |  | 37744.29 | 3232.23 | 40976.52 | MINIBANNER CON LINK
Columnas HA 30x40 8 f 1/2" y 3/8" @ 0.20m
| Volumen Análisis | 1 | M3
Materiales y Equipos
| Acero - Cuantía QQ/M3 | 3.23 | QQ | 3281.36 | 590.64 | 10598.79 | 1907.77
| Vaciado y ligado Hormigón 1:2:4 - 10% desp | 1.1 | M3 | 6920.68 | 1065.23 | 7612.75 | 1171.75
| Alambre Dulce No. 18 | 6.46 | LB | 131.36 | 23.64 | 848.59 | 152.71
Mano de Obra
| Mano de Obra Acero | 3.23 | QQ | 403.3377 | 0 | 1302.78 | 0
| Encofrado col. de 0.40m Todo Costo/cara | 33.32 | ML | 521.65 | 0 | 17381.38 | 0
| Total/UND |  |  |  |  | 37744.29 | 3232.23 | 40976.52
104.16 | COLUMNA 30x40 4 f 3/4" - 3/8"@0.20m 1:2:4 CON LIGADORA | 1 | M3 |  |  | 37330.97 | 3241.3 | 40572.27 | MINIBANNER CON LINK
Columnas HA 30x40 8 f 1/2" y 3/8" @ 0.20m
| Volumen Análisis | 1 | M3
Materiales y Equipos
| Acero - Cuantía QQ/M3 | 3.23 | QQ | 3281.36 | 590.64 | 10598.79 | 1907.77
| Vaciado y ligado Hormigón 1:2:4 - 10% desp | 1.1 | M3 | 6544.94 | 1073.47 | 7199.43 | 1180.82
| Alambre Dulce No. 18 | 6.46 | LB | 131.36 | 23.64 | 848.59 | 152.71
Mano de Obra
| Mano de Obra Acero | 3.23 | QQ | 403.3377 | 0 | 1302.78 | 0
| Encofrado col. de 0.40m Todo Costo/cara | 33.32 | ML | 521.65 | 0 | 17381.38 | 0
| Total/UND |  |  |  |  | 37330.97 | 3241.3 | 40572.27
104.17 | COLUMNA 40x40 4 f 1/2" + 4 f 3/4" - 3/8"@0.20m 1:2:4 LIGADO A MANO | 1 | M3 |  |  | 36048.93 | 3659.64 | 39708.57 | MINIBANNER CON LINK
Columnas HA 40x40
| Volumen Análisis | 1 | M3
Materiales y Equipos
| Acero - Cuantía QQ/M3 | 3.9 | QQ | 3281.36 | 590.64 | 12797.3 | 2303.5
| Vaciado y ligado Hormigón 1:2:4 - 10% desp | 1.1 | M3 | 6920.68 | 1065.23 | 7612.75 | 1171.75
| Alambre Dulce No. 18 | 7.8 | LB | 131.36 | 23.64 | 1024.61 | 184.39
Mano de Obra
| Mano de Obra Acero | 3.9 | QQ | 403.3377 | 0 | 1573.02 | 0
| Encofrado col. de 0.40m Todo Costo/cara | 25 | ML | 521.65 | 0 | 13041.25 | 0
| Total/UND |  |  |  |  | 36048.93 | 3659.64 | 39708.57
104.18 | COLUMNA 40x40 4 f 1/2" + 4 f 3/4" - 3/8"@0.20m 1:2:4 CON LIGADORA | 1 | M3 |  |  | 35635.61 | 3668.71 | 39304.32 | MINIBANNER CON LINK
Columnas HA 40x40
| Volumen Análisis | 1 | M3
Materiales y Equipos
| Acero - Cuantía QQ/M3 | 3.9 | QQ | 3281.36 | 590.64 | 12797.3 | 2303.5
| Vaciado y ligado Hormigón 1:2:4 - 10% desp | 1.1 | M3 | 6544.94 | 1073.47 | 7199.43 | 1180.82
| Alambre Dulce No. 18 | 7.8 | LB | 131.36 | 23.64 | 1024.61 | 184.39
Mano de Obra
| Mano de Obra Acero | 3.9 | QQ | 403.3377 | 0 | 1573.02 | 0
| Encofrado col. de 0.40m Todo Costo/cara | 25 | ML | 521.65 | 0 | 13041.25 | 0
| Total/UND |  |  |  |  | 35635.61 | 3668.71 | 39304.32
104.19 | COLUMNA 50x50 4 f 3/4" + 4 f 1" - 3/8"@0.20m 1:2:4 LIGADO A MANO | 1 | M3 |  |  | 34273.67 | 3984.97 | 38258.64 | MINIBANNER CON LINK
Columnas HA 50x50
| Volumen Análisis | 1 | M3
Materiales y Equipos
| Acero - Cuantía QQ/M3 | 4.41 | QQ | 3281.36 | 590.64 | 14470.8 | 2604.72
| Vaciado y ligado Hormigón 1:2:4 - 10% desp | 1.1 | M3 | 6920.68 | 1065.23 | 7612.75 | 1171.75
| Alambre Dulce No. 18 | 8.82 | LB | 131.36 | 23.64 | 1158.6 | 208.5
Mano de Obra
| Mano de Obra Acero | 4.41 | QQ | 403.3377 | 0 | 1778.72 | 0
| Encofrado col. de 0.50m Todo Costo/cara | 16 | ML | 578.3 | 0 | 9252.8 | 0
| Total/UND |  |  |  |  | 34273.67 | 3984.97 | 38258.64
104.2 | COLUMNA 50x50 4 f 3/4" + 4 f 1" - 3/8"@0.20m 1:2:4 CON LIGADORA | 1 | M3 |  |  | 33860.35 | 3994.04 | 37854.39 | MINIBANNER CON LINK
Columnas HA 50x50
| Volumen Análisis | 1 | M3
Materiales y Equipos
| Acero - Cuantía QQ/M3 | 4.41 | QQ | 3281.36 | 590.64 | 14470.8 | 2604.72
| Vaciado y ligado Hormigón 1:2:4 - 10% desp | 1.1 | M3 | 6544.94 | 1073.47 | 7199.43 | 1180.82
| Alambre Dulce No. 18 | 8.82 | LB | 131.36 | 23.64 | 1158.6 | 208.5
Mano de Obra
| Mano de Obra Acero | 4.41 | QQ | 403.3377 | 0 | 1778.72 | 0
| Encofrado col. de 0.50m Todo Costo/cara | 16 | ML | 578.3 | 0 | 9252.8 | 0
| Total/UND |  |  |  |  | 33860.35 | 3994.04 | 37854.39
104.21 | COLUMNA 60x60 12 f 1" - 3/8"@0.20m 1:2:4 LIGADO A MANO | 1 | M3 |  |  | 46410.63 | 6300.63 | 52711.26 | MINIBANNER CON LINK
Columnas HA 60x60
| Volumen Análisis | 1 | M3
Materiales y Equipos
| Acero - Cuantía QQ/M3 | 8.04 | QQ | 3281.36 | 590.64 | 26382.13 | 4748.75
| Vaciado y ligado Hormigón 1:2:4 - 10% desp | 1.1 | M3 | 6920.68 | 1065.23 | 7612.75 | 1171.75
| Alambre Dulce No. 18 | 16.08 | LB | 131.36 | 23.64 | 2112.27 | 380.13
Mano de Obra
| Mano de Obra Acero | 8.04 | QQ | 403.3377 | 0 | 3242.84 | 0
| Encofrado col. de 0.60m Todo Costo/cara | 11.12 | ML | 634.95 | 0 | 7060.64 | 0
| Total/UND |  |  |  |  | 46410.63 | 6300.63 | 52711.26
104.22 | COLUMNA 60x60 12 f 1" - 3/8"@0.20m 1:2:4 CON LIGADORA | 1 | M3 |  |  | 45997.31 | 6309.7 | 52307.01 | MINIBANNER CON LINK
Columnas HA 60x60
| Volumen Análisis | 1 | M3
Materiales y Equipos
| Acero - Cuantía QQ/M3 | 8.04 | QQ | 3281.36 | 590.64 | 26382.13 | 4748.75
| Vaciado y ligado Hormigón 1:2:4 - 10% desp | 1.1 | M3 | 6544.94 | 1073.47 | 7199.43 | 1180.82
| Alambre Dulce No. 18 | 16.08 | LB | 131.36 | 23.64 | 2112.27 | 380.13
Mano de Obra
| Mano de Obra Acero | 8.04 | QQ | 403.3377 | 0 | 3242.84 | 0
| Encofrado col. de 0.60m Todo Costo/cara | 11.12 | ML | 634.95 | 0 | 7060.64 | 0
| Total/UND |  |  |  |  | 45997.31 | 6309.7 | 52307.01
104.23 | COLUMNA 20x20 4 f3/8" - 3/8"@0.20m HORMIGON IND. 180KG/CM2 | 1 | M3 |  |  | 67303.76 | 3139.68 | 70443.44 | MINIBANNER CON LINK
Columnas HA 20x20 4 f 3/8" y 3/8" @ 0.20m
| Volumen Análisis | 1 | M3
Materiales y Equipos
| Acero - Cuantía QQ/M3 | 2.97 | QQ | 3281.36 | 590.64 | 9745.64 | 1754.2
| Hormigón Industrial 180Kg/cm2 - 10% desp | 1.1 | M3 | 6288.14 | 1131.87 | 6916.95 | 1245.06
| Alambre Dulce No. 18 | 5.94 | LB | 131.36 | 23.64 | 780.28 | 140.42
Mano de Obra
| Mano de Obra Acero | 25 | ML | 134.4356 | 0 | 3360.89 | 0
| Encofrado col. hasta 0.30m Todo Costo/cara | 100 | ML | 465 | 0 | 46500 | 0
| Total/UND |  |  |  |  | 67303.76 | 3139.68 | 70443.44
104.24 | COLUMNA 20x20 4 f1/2" - 3/8"@0.20m HORMIGON IND. 180KG/CM2 | 1 | M3 |  |  | 71025.04 | 3809.5 | 74834.54 | MINIBANNER CON LINK
Columnas HA 20x20 4 f 1/2" y 3/8" @ 0.20m
| Volumen Análisis | 1 | M3
Materiales y Equipos
| Acero - Cuantía QQ/M3 | 4.02 | QQ | 3281.36 | 590.64 | 13191.07 | 2374.37
| Hormigón Industrial 180Kg/cm2 - 10% desp | 1.1 | M3 | 6288.14 | 1131.87 | 6916.95 | 1245.06
| Alambre Dulce No. 18 | 8.04 | LB | 131.36 | 23.64 | 1056.13 | 190.07
Mano de Obra
| Mano de Obra Acero | 25 | ML | 134.4356 | 0 | 3360.89 | 0
| Encofrado col. hasta 0.30m Todo Costo/cara | 100 | ML | 465 | 0 | 46500 | 0
| Total/UND |  |  |  |  | 71025.04 | 3809.5 | 74834.54
104.25 | COLUMNA 20x30 4 f1/2" - 3/8"@0.20m HORMIGON IND. 180KG/CM2 | 1 | M3 |  |  | 50457.53 | 3101.4 | 53558.93 | MINIBANNER CON LINK
Columnas HA 20x30 4 f 1/2" y 3/8" @ 0.20m
| Volumen Análisis | 1 | M3
Materiales y Equipos
| Acero - Cuantía QQ/M3 | 2.91 | QQ | 3281.36 | 590.64 | 9548.76 | 1718.76
| Hormigón Industrial 180Kg/cm2 - 10% desp | 1.1 | M3 | 6288.14 | 1131.87 | 6916.95 | 1245.06
| Alambre Dulce No. 18 | 5.82 | LB | 131.36 | 23.64 | 764.52 | 137.58
Mano de Obra
| Mano de Obra Acero | 16.66 | ML | 134.4356 | 0 | 2239.7 | 0
| Encofrado col. hasta 0.30m Todo Costo/cara | 66.64 | ML | 465 | 0 | 30987.6 | 0
| Total/UND |  |  |  |  | 50457.53 | 3101.4 | 53558.93
104.26 | COLUMNA 30x30 8 f1/2" - 3/8"@0.20m HORMIGON IND. 180KG/CM2 | 1 | M3 |  |  | 40292.24 | 3299.16 | 43591.4 | MINIBANNER CON LINK
Columnas HA 30x30 8 f 1/2" y 3/8" @ 0.20m
| Volumen Análisis | 1 | M3
Materiales y Equipos
| Acero - Cuantía QQ/M3 | 3.22 | QQ | 3281.36 | 590.64 | 10565.98 | 1901.86
| Hormigón Industrial 180Kg/cm2 - 10% desp | 1.1 | M3 | 6288.14 | 1131.87 | 6916.95 | 1245.06
| Alambre Dulce No. 18 | 6.44 | LB | 131.36 | 23.64 | 845.96 | 152.24
Mano de Obra
| Mano de Obra Acero | 3.22 | QQ | 403.3377 | 0 | 1298.75 | 0
| Encofrado col. hasta 0.30m Todo Costo/cara | 44.44 | ML | 465 | 0 | 20664.6 | 0
| Total/UND |  |  |  |  | 40292.24 | 3299.16 | 43591.4
104.27 | COLUMNA 30x40 4 f 3/4" - 3/8"@0.20m HORMIGON IND. 180KG/CM2 | 1 | M3 |  |  | 37048.49 | 3305.54 | 40354.03 | MINIBANNER CON LINK
Columnas HA 30x40 8 f 1/2" y 3/8" @ 0.20m
| Volumen Análisis | 1 | M3
Materiales y Equipos
| Acero - Cuantía QQ/M3 | 3.23 | QQ | 3281.36 | 590.64 | 10598.79 | 1907.77
| Hormigón Industrial 180Kg/cm2 - 10% desp | 1.1 | M3 | 6288.14 | 1131.87 | 6916.95 | 1245.06
| Alambre Dulce No. 18 | 6.46 | LB | 131.36 | 23.64 | 848.59 | 152.71
Mano de Obra
| Mano de Obra Acero | 3.23 | QQ | 403.3377 | 0 | 1302.78 | 0
| Encofrado col. de 0.40m Todo Costo/cara | 33.32 | ML | 521.65 | 0 | 17381.38 | 0
| Total/UND |  |  |  |  | 37048.49 | 3305.54 | 40354.03
104.28 | COLUMNA 40x40 4 f 1/2" + 4 f 3/4" - 3/8"@0.20m HORMIGON IND. 180KG/CM2 | 1 | M3 |  |  | 35353.13 | 3732.95 | 39086.08 | MINIBANNER CON LINK
Columnas HA 40x40
| Volumen Análisis | 1 | M3
Materiales y Equipos
| Acero - Cuantía QQ/M3 | 3.9 | QQ | 3281.36 | 590.64 | 12797.3 | 2303.5
| Hormigón Industrial 180Kg/cm2 - 10% desp | 1.1 | M3 | 6288.14 | 1131.87 | 6916.95 | 1245.06
| Alambre Dulce No. 18 | 7.8 | LB | 131.36 | 23.64 | 1024.61 | 184.39
Mano de Obra
| Mano de Obra Acero | 3.9 | QQ | 403.3377 | 0 | 1573.02 | 0
| Encofrado col. de 0.40m Todo Costo/cara | 25 | ML | 521.65 | 0 | 13041.25 | 0
| Total/UND |  |  |  |  | 35353.13 | 3732.95 | 39086.08
104.29 | COLUMNA 50x50 4 f 3/4" + 4 f 1" - 3/8"@0.20m HORMIGON IND. 180KG/CM2 | 1 | M3 |  |  | 33577.87 | 4058.28 | 37636.15 | MINIBANNER CON LINK
Columnas HA 50x50
| Volumen Análisis | 1 | M3
Materiales y Equipos
| Acero - Cuantía QQ/M3 | 4.41 | QQ | 3281.36 | 590.64 | 14470.8 | 2604.72
| Hormigón Industrial 180Kg/cm2 - 10% desp | 1.1 | M3 | 6288.14 | 1131.87 | 6916.95 | 1245.06
| Alambre Dulce No. 18 | 8.82 | LB | 131.36 | 23.64 | 1158.6 | 208.5
Mano de Obra
| Mano de Obra Acero | 4.41 | QQ | 403.3377 | 0 | 1778.72 | 0
| Encofrado col. de 0.50m Todo Costo/cara | 16 | ML | 578.3 | 0 | 9252.8 | 0
| Total/UND |  |  |  |  | 33577.87 | 4058.28 | 37636.15
104.3 | COLUMNA 60x60 12 f 1" - 3/8"@0.20m HORMIGON IND. 180KG/CM2 | 1 | M3 |  |  | 45714.83 | 6373.94 | 52088.77 | MINIBANNER CON LINK
Columnas HA 60x60
| Volumen Análisis | 1 | M3
Materiales y Equipos
| Acero - Cuantía QQ/M3 | 8.04 | QQ | 3281.36 | 590.64 | 26382.13 | 4748.75
| Hormigón Industrial 180Kg/cm2 - 10% desp | 1.1 | M3 | 6288.14 | 1131.87 | 6916.95 | 1245.06
| Alambre Dulce No. 18 | 16.08 | LB | 131.36 | 23.64 | 2112.27 | 380.13
Mano de Obra
| Mano de Obra Acero | 8.04 | QQ | 403.3377 | 0 | 3242.84 | 0
| Encofrado col. de 0.60m Todo Costo/cara | 11.12 | ML | 634.95 | 0 | 7060.64 | 0
| Total/UND |  |  |  |  | 45714.83 | 6373.94 | 52088.77
104.31 | COLUMNA 20x20 4 f3/8" - 3/8"@0.20m HORMIGON IND. 210KG/CM2 | 1 | M3 |  |  | 67574.1 | 3188.33 | 70762.43 | MINIBANNER CON LINK
Columnas HA 20x20 4 f 3/8" y 3/8" @ 0.20m
| Volumen Análisis | 1 | M3
Materiales y Equipos
| Acero - Cuantía QQ/M3 | 2.97 | QQ | 3281.36 | 590.64 | 9745.64 | 1754.2
| Hormigón Industrial 210Kg/cm2 - 10% desp | 1.1 | M3 | 6533.9 | 1176.1 | 7187.29 | 1293.71
| Alambre Dulce No. 18 | 5.94 | LB | 131.36 | 23.64 | 780.28 | 140.42
Mano de Obra
| Mano de Obra Acero | 25 | ML | 134.4356 | 0 | 3360.89 | 0
| Encofrado col. hasta 0.30m Todo Costo/cara | 100 | ML | 465 | 0 | 46500 | 0
| Total/UND |  |  |  |  | 67574.1 | 3188.33 | 70762.43
104.32 | COLUMNA 20x20 4 f1/2" - 3/8"@0.20m HORMIGON IND. 210KG/CM2 | 1 | M3 |  |  | 71295.38 | 3858.15 | 75153.53 | MINIBANNER CON LINK
Columnas HA 20x20 4 f 1/2" y 3/8" @ 0.20m
| Volumen Análisis | 1 | M3
Materiales y Equipos
| Acero - Cuantía QQ/M3 | 4.02 | QQ | 3281.36 | 590.64 | 13191.07 | 2374.37
| Hormigón Industrial 210Kg/cm2 - 10% desp | 1.1 | M3 | 6533.9 | 1176.1 | 7187.29 | 1293.71
| Alambre Dulce No. 18 | 8.04 | LB | 131.36 | 23.64 | 1056.13 | 190.07
Mano de Obra
| Mano de Obra Acero | 25 | ML | 134.4356 | 0 | 3360.89 | 0
| Encofrado col. hasta 0.30m Todo Costo/cara | 100 | ML | 465 | 0 | 46500 | 0
| Total/UND |  |  |  |  | 71295.38 | 3858.15 | 75153.53
104.33 | COLUMNA 20x30 4 f1/2" - 3/8"@0.20m HORMIGON IND. 210KG/CM2 | 1 | M3 |  |  | 50727.87 | 3150.05 | 53877.92 | MINIBANNER CON LINK
Columnas HA 20x30 4 f 1/2" y 3/8" @ 0.20m
| Volumen Análisis | 1 | M3
Materiales y Equipos
| Acero - Cuantía QQ/M3 | 2.91 | QQ | 3281.36 | 590.64 | 9548.76 | 1718.76
| Hormigón Industrial 210Kg/cm2 - 10% desp | 1.1 | M3 | 6533.9 | 1176.1 | 7187.29 | 1293.71
| Alambre Dulce No. 18 | 5.82 | LB | 131.36 | 23.64 | 764.52 | 137.58
Mano de Obra
| Mano de Obra Acero | 16.66 | ML | 134.4356 | 0 | 2239.7 | 0
| Encofrado col. hasta 0.30m Todo Costo/cara | 66.64 | ML | 465 | 0 | 30987.6 | 0
| Total/UND |  |  |  |  | 50727.87 | 3150.05 | 53877.92
104.34 | COLUMNA 30x30 8 f1/2" - 3/8"@0.20m HORMIGON IND. 210KG/CM2 | 1 | M3 |  |  | 40562.58 | 3347.81 | 43910.39 | MINIBANNER CON LINK
Columnas HA 30x30 8 f 1/2" y 3/8" @ 0.20m
| Volumen Análisis | 1 | M3
Materiales y Equipos
| Acero - Cuantía QQ/M3 | 3.22 | QQ | 3281.36 | 590.64 | 10565.98 | 1901.86
| Hormigón Industrial 210Kg/cm2 - 10% desp | 1.1 | M3 | 6533.9 | 1176.1 | 7187.29 | 1293.71
| Alambre Dulce No. 18 | 6.44 | LB | 131.36 | 23.64 | 845.96 | 152.24
Mano de Obra
| Mano de Obra Acero | 3.22 | QQ | 403.3377 | 0 | 1298.75 | 0
| Encofrado col. hasta 0.30m Todo Costo/cara | 44.44 | ML | 465 | 0 | 20664.6 | 0
| Total/UND |  |  |  |  | 40562.58 | 3347.81 | 43910.39
104.35 | COLUMNA 30x40 4 f 3/4" - 3/8"@0.20m HORMIGON IND. 210KG/CM2 | 1 | M3 |  |  | 37318.83 | 3354.19 | 40673.02 | MINIBANNER CON LINK
Columnas HA 30x40 8 f 1/2" y 3/8" @ 0.20m
| Volumen Análisis | 1 | M3
Materiales y Equipos
| Acero - Cuantía QQ/M3 | 3.23 | QQ | 3281.36 | 590.64 | 10598.79 | 1907.77
| Hormigón Industrial 210Kg/cm2 - 10% desp | 1.1 | M3 | 6533.9 | 1176.1 | 7187.29 | 1293.71
| Alambre Dulce No. 18 | 6.46 | LB | 131.36 | 23.64 | 848.59 | 152.71
Mano de Obra
| Mano de Obra Acero | 3.23 | QQ | 403.3377 | 0 | 1302.78 | 0
| Encofrado col. de 0.40m Todo Costo/cara | 33.32 | ML | 521.65 | 0 | 17381.38 | 0
| Total/UND |  |  |  |  | 37318.83 | 3354.19 | 40673.02
104.36 | COLUMNA 40x40 4 f 1/2" + 4 f 3/4" - 3/8"@0.20m HORMIGON IND. 210KG/CM2 | 1 | M3 |  |  | 35623.47 | 3781.6 | 39405.07 | MINIBANNER CON LINK
Columnas HA 40x40
| Volumen Análisis | 1 | M3
Materiales y Equipos
| Acero - Cuantía QQ/M3 | 3.9 | QQ | 3281.36 | 590.64 | 12797.3 | 2303.5
| Hormigón Industrial 210Kg/cm2 - 10% desp | 1.1 | M3 | 6533.9 | 1176.1 | 7187.29 | 1293.71
| Alambre Dulce No. 18 | 7.8 | LB | 131.36 | 23.64 | 1024.61 | 184.39
Mano de Obra
| Mano de Obra Acero | 3.9 | QQ | 403.3377 | 0 | 1573.02 | 0
| Encofrado col. de 0.40m Todo Costo/cara | 25 | ML | 521.65 | 0 | 13041.25 | 0
| Total/UND |  |  |  |  | 35623.47 | 3781.6 | 39405.07
104.37 | COLUMNA 50x50 4 f 3/4" + 4 f 1" - 3/8"@0.20m HORMIGON IND. 210KG/CM2 | 1 | M3 |  |  | 33848.21 | 4106.93 | 37955.14 | MINIBANNER CON LINK
Columnas HA 50x50
| Volumen Análisis | 1 | M3
Materiales y Equipos
| Acero - Cuantía QQ/M3 | 4.41 | QQ | 3281.36 | 590.64 | 14470.8 | 2604.72
| Hormigón Industrial 210Kg/cm2 - 10% desp | 1.1 | M3 | 6533.9 | 1176.1 | 7187.29 | 1293.71
| Alambre Dulce No. 18 | 8.82 | LB | 131.36 | 23.64 | 1158.6 | 208.5
Mano de Obra
| Mano de Obra Acero | 4.41 | QQ | 403.3377 | 0 | 1778.72 | 0
| Encofrado col. de 0.50m Todo Costo/cara | 16 | ML | 578.3 | 0 | 9252.8 | 0
| Total/UND |  |  |  |  | 33848.21 | 4106.93 | 37955.14
104.38 | COLUMNA 60x60 12 f 1" - 3/8"@0.20m HORMIGON IND. 210KG/CM2 | 1 | M3 |  |  | 45985.17 | 6422.59 | 52407.76 | MINIBANNER CON LINK
Columnas HA 60x60
| Volumen Análisis | 1 | M3
Materiales y Equipos
| Acero - Cuantía QQ/M3 | 8.04 | QQ | 3281.36 | 590.64 | 26382.13 | 4748.75
| Hormigón Industrial 210Kg/cm2 - 10% desp | 1.1 | M3 | 6533.9 | 1176.1 | 7187.29 | 1293.71
| Alambre Dulce No. 18 | 16.08 | LB | 131.36 | 23.64 | 2112.27 | 380.13
Mano de Obra
| Mano de Obra Acero | 8.04 | QQ | 403.3377 | 0 | 3242.84 | 0
| Encofrado col. de 0.60m Todo Costo/cara | 11.12 | ML | 634.95 | 0 | 7060.64 | 0
| Total/UND |  |  |  |  | 45985.17 | 6422.59 | 52407.76
104.39 | COLUMNA 20x20 4 f3/8" - 3/8"@0.20m HORMIGON IND. 240KG/CM2 | 1 | M3 |  |  | 67732.58 | 3216.85 | 70949.43 | MINIBANNER CON LINK
Columnas HA 20x20 4 f 3/8" y 3/8" @ 0.20m
| Volumen Análisis | 1 | M3
Materiales y Equipos
| Acero - Cuantía QQ/M3 | 2.97 | QQ | 3281.36 | 590.64 | 9745.64 | 1754.2
| Hormigón Industrial 240Kg/cm2 - 10% desp | 1.1 | M3 | 6677.97 | 1202.03 | 7345.77 | 1322.23
| Alambre Dulce No. 18 | 5.94 | LB | 131.36 | 23.64 | 780.28 | 140.42
Mano de Obra
| Mano de Obra Acero | 25 | ML | 134.4356 | 0 | 3360.89 | 0
| Encofrado col. hasta 0.30m Todo Costo/cara | 100 | ML | 465 | 0 | 46500 | 0
| Total/UND |  |  |  |  | 67732.58 | 3216.85 | 70949.43
104.4 | COLUMNA 20x20 4 f1/2" - 3/8"@0.20m HORMIGON IND. 240KG/CM2 | 1 | M3 |  |  | 71453.86 | 3886.67 | 75340.53 | MINIBANNER CON LINK
Columnas HA 20x20 4 f 1/2" y 3/8" @ 0.20m
| Volumen Análisis | 1 | M3
Materiales y Equipos
| Acero - Cuantía QQ/M3 | 4.02 | QQ | 3281.36 | 590.64 | 13191.07 | 2374.37
| Hormigón Industrial 240Kg/cm2 - 10% desp | 1.1 | M3 | 6677.97 | 1202.03 | 7345.77 | 1322.23
| Alambre Dulce No. 18 | 8.04 | LB | 131.36 | 23.64 | 1056.13 | 190.07
Mano de Obra
| Mano de Obra Acero | 25 | ML | 134.4356 | 0 | 3360.89 | 0
| Encofrado col. hasta 0.30m Todo Costo/cara | 100 | ML | 465 | 0 | 46500 | 0
| Total/UND |  |  |  |  | 71453.86 | 3886.67 | 75340.53
104.41 | COLUMNA 20x30 4 f1/2" - 3/8"@0.20m HORMIGON IND. 240KG/CM2 | 1 | M3 |  |  | 50886.35 | 3178.57 | 54064.92 | MINIBANNER CON LINK
Columnas HA 20x30 4 f 1/2" y 3/8" @ 0.20m
| Volumen Análisis | 1 | M3
Materiales y Equipos
| Acero - Cuantía QQ/M3 | 2.91 | QQ | 3281.36 | 590.64 | 9548.76 | 1718.76
| Hormigón Industrial 240Kg/cm2 - 10% desp | 1.1 | M3 | 6677.97 | 1202.03 | 7345.77 | 1322.23
| Alambre Dulce No. 18 | 5.82 | LB | 131.36 | 23.64 | 764.52 | 137.58
Mano de Obra
| Mano de Obra Acero | 16.66 | ML | 134.4356 | 0 | 2239.7 | 0
| Encofrado col. hasta 0.30m Todo Costo/cara | 66.64 | ML | 465 | 0 | 30987.6 | 0
| Total/UND |  |  |  |  | 50886.35 | 3178.57 | 54064.92
104.42 | COLUMNA 30x30 8 f1/2" - 3/8"@0.20m HORMIGON IND. 240KG/CM2 | 1 | M3 |  |  | 40721.06 | 3376.33 | 44097.39 | MINIBANNER CON LINK
Columnas HA 30x30 8 f 1/2" y 3/8" @ 0.20m
| Volumen Análisis | 1 | M3
Materiales y Equipos
| Acero - Cuantía QQ/M3 | 3.22 | QQ | 3281.36 | 590.64 | 10565.98 | 1901.86
| Hormigón Industrial 240Kg/cm2 - 10% desp | 1.1 | M3 | 6677.97 | 1202.03 | 7345.77 | 1322.23
| Alambre Dulce No. 18 | 6.44 | LB | 131.36 | 23.64 | 845.96 | 152.24
Mano de Obra
| Mano de Obra Acero | 3.22 | QQ | 403.3377 | 0 | 1298.75 | 0
| Encofrado col. hasta 0.30m Todo Costo/cara | 44.44 | ML | 465 | 0 | 20664.6 | 0
| Total/UND |  |  |  |  | 40721.06 | 3376.33 | 44097.39
104.43 | COLUMNA 30x40 4 f 3/4" - 3/8"@0.20m HORMIGON IND. 240KG/CM2 | 1 | M3 |  |  | 37477.31 | 3382.71 | 40860.02 | MINIBANNER CON LINK
Columnas HA 30x40 8 f 1/2" y 3/8" @ 0.20m
| Volumen Análisis | 1 | M3
Materiales y Equipos
| Acero - Cuantía QQ/M3 | 3.23 | QQ | 3281.36 | 590.64 | 10598.79 | 1907.77
| Hormigón Industrial 240Kg/cm2 - 10% desp | 1.1 | M3 | 6677.97 | 1202.03 | 7345.77 | 1322.23
| Alambre Dulce No. 18 | 6.46 | LB | 131.36 | 23.64 | 848.59 | 152.71
Mano de Obra
| Mano de Obra Acero | 3.23 | QQ | 403.3377 | 0 | 1302.78 | 0
| Encofrado col. de 0.40m Todo Costo/cara | 33.32 | ML | 521.65 | 0 | 17381.38 | 0
| Total/UND |  |  |  |  | 37477.31 | 3382.71 | 40860.02
104.44 | COLUMNA 40x40 4 f 1/2" + 4 f 3/4" - 3/8"@0.20m HORMIGON IND. 240KG/CM2 | 1 | M3 |  |  | 35781.95 | 3810.12 | 39592.07 | MINIBANNER CON LINK
Columnas HA 40x40
| Volumen Análisis | 1 | M3
Materiales y Equipos
| Acero - Cuantía QQ/M3 | 3.9 | QQ | 3281.36 | 590.64 | 12797.3 | 2303.5
| Hormigón Industrial 240Kg/cm2 - 10% desp | 1.1 | M3 | 6677.97 | 1202.03 | 7345.77 | 1322.23
| Alambre Dulce No. 18 | 7.8 | LB | 131.36 | 23.64 | 1024.61 | 184.39
Mano de Obra
| Mano de Obra Acero | 3.9 | QQ | 403.3377 | 0 | 1573.02 | 0
| Encofrado col. de 0.40m Todo Costo/cara | 25 | ML | 521.65 | 0 | 13041.25 | 0
| Total/UND |  |  |  |  | 35781.95 | 3810.12 | 39592.07
104.45 | COLUMNA 50x50 4 f 3/4" + 4 f 1" - 3/8"@0.20m HORMIGON IND. 240KG/CM2 | 1 | M3 |  |  | 34006.69 | 4135.45 | 38142.14 | MINIBANNER CON LINK
Columnas HA 50x50
| Volumen Análisis | 1 | M3
Materiales y Equipos
| Acero - Cuantía QQ/M3 | 4.41 | QQ | 3281.36 | 590.64 | 14470.8 | 2604.72
| Hormigón Industrial 240Kg/cm2 - 10% desp | 1.1 | M3 | 6677.97 | 1202.03 | 7345.77 | 1322.23
| Alambre Dulce No. 18 | 8.82 | LB | 131.36 | 23.64 | 1158.6 | 208.5
Mano de Obra
| Mano de Obra Acero | 4.41 | QQ | 403.3377 | 0 | 1778.72 | 0
| Encofrado col. de 0.50m Todo Costo/cara | 16 | ML | 578.3 | 0 | 9252.8 | 0
| Total/UND |  |  |  |  | 34006.69 | 4135.45 | 38142.14
104.46 | COLUMNA 60x60 12 f 1" - 3/8"@0.20m HORMIGON IND. 240KG/CM2 | 1 | M3 |  |  | 46143.65 | 6451.11 | 52594.76 | MINIBANNER CON LINK
Columnas HA 60x60
| Volumen Análisis | 1 | M3
Materiales y Equipos
| Acero - Cuantía QQ/M3 | 8.04 | QQ | 3281.36 | 590.64 | 26382.13 | 4748.75
| Hormigón Industrial 240Kg/cm2 - 10% desp | 1.1 | M3 | 6677.97 | 1202.03 | 7345.77 | 1322.23
| Alambre Dulce No. 18 | 16.08 | LB | 131.36 | 23.64 | 2112.27 | 380.13
Mano de Obra
| Mano de Obra Acero | 8.04 | QQ | 403.3377 | 0 | 3242.84 | 0
| Encofrado col. de 0.60m Todo Costo/cara | 11.12 | ML | 634.95 | 0 | 7060.64 | 0
| Total/UND |  |  |  |  | 46143.65 | 6451.11 | 52594.76
104.47 | COLUMNA CIRCULAR D20cms 6 f 3/8" - 3/8"@0.10m 1:2:4 LIGADO A MANO | 1 | M3 |  |  | 63574.97 | 5012.03 | 68587 | MINIBANNER CON LINK
Columnas HA Circular D20 6 f 3/8" y 3/8" @ 0.10m
| Volumen Análisis | 1 | M3
Materiales y Equipos
| Acero - Cuantía QQ/M3 | 6.02 | QQ | 3281.36 | 590.64 | 19753.79 | 3555.65
| Vaciado y ligado Hormigón 1:2:4 - 10% desp | 1.1 | M3 | 6920.68 | 1065.23 | 7612.75 | 1171.75
| Alambre Dulce No. 18 | 12.04 | LB | 131.36 | 23.64 | 1581.57 | 284.63
Mano de Obra
| Mano de Obra Acero | 31.85 | ML | 134.4356 | 0 | 4281.77 | 0
| Encofrado col. Cilíndricas de 0.20m | 31.85 | ML | 952.75 | 0 | 30345.09 | 0
| Total/UND |  |  |  |  | 63574.97 | 5012.03 | 68587
104.48 | COLUMNA CIRCULAR D20cms 6 f 3/8" - 3/8"@0.10m 1:2:4 CON LIGADORA | 1 | M3 |  |  | 63161.65 | 5021.1 | 68182.75 | MINIBANNER CON LINK
Columnas HA Circular D20 6 f 3/8" y 3/8" @ 0.10m
| Volumen Análisis | 1 | M3
Materiales y Equipos
| Acero - Cuantía QQ/M3 | 6.02 | QQ | 3281.36 | 590.64 | 19753.79 | 3555.65
| Vaciado y ligado Hormigón 1:2:4 - 10% desp | 1.1 | M3 | 6544.94 | 1073.47 | 7199.43 | 1180.82
| Alambre Dulce No. 18 | 12.04 | LB | 131.36 | 23.64 | 1581.57 | 284.63
Mano de Obra
| Mano de Obra Acero | 31.85 | ML | 134.4356 | 0 | 4281.77 | 0
| Encofrado col. Cilíndricas de 0.20m | 31.85 | ML | 952.75 | 0 | 30345.09 | 0
| Total/UND |  |  |  |  | 63161.65 | 5021.1 | 68182.75
104.49 | COLUMNA CIRCULAR D20cms 6 f 3/8" - HORMIGON INDUST. 180KG/CM2 3/8"@0.10m | 1 | M3 |  |  | 62879.17 | 5085.34 | 67964.51 | MINIBANNER CON LINK
Columnas HA Circular D20 6 f 3/8" y 3/8" @ 0.10m
| Volumen Análisis | 1 | M3
Materiales y Equipos
| Acero - Cuantía QQ/M3 | 6.02 | QQ | 3281.36 | 590.64 | 19753.79 | 3555.65
| Hormigón Industrial 180Kg/cm2 - 10% desp. | 1.1 | M3 | 6288.14 | 1131.87 | 6916.95 | 1245.06
| Alambre Dulce No. 18 | 12.04 | LB | 131.36 | 23.64 | 1581.57 | 284.63
Mano de Obra
| Mano de Obra Acero | 31.85 | ML | 134.4356 | 0 | 4281.77 | 0
| Encofrado col. Cilíndricas de 0.20m | 31.85 | ML | 952.75 | 0 | 30345.09 | 0
| Total/UND |  |  |  |  | 62879.17 | 5085.34 | 67964.51
104.5 | COLUMNA CIRCULAR D20cms 6 f 3/8" - HORMIGON INDUST. 210KG/CM2 3/8"@0.10m | 1 | M3 |  |  | 63149.51 | 5133.99 | 68283.5 | MINIBANNER CON LINK
Columnas HA Circular D20 6 f 3/8" y 3/8" @ 0.10m
| Volumen Análisis | 1 | M3
Materiales y Equipos
| Acero - Cuantía QQ/M3 | 6.02 | QQ | 3281.36 | 590.64 | 19753.79 | 3555.65
| Hormigón Industrial 210Kg/cm2 - 10% desp. | 1.1 | M3 | 6533.9 | 1176.1 | 7187.29 | 1293.71
| Alambre Dulce No. 18 | 12.04 | LB | 131.36 | 23.64 | 1581.57 | 284.63
Mano de Obra
| Mano de Obra Acero | 31.85 | ML | 134.4356 | 0 | 4281.77 | 0
| Encofrado col. Cilíndricas de 0.20m | 31.85 | ML | 952.75 | 0 | 30345.09 | 0
| Total/UND |  |  |  |  | 63149.51 | 5133.99 | 68283.5
104.51 | COLUMNA CIRCULAR D20cms 6 f 3/8" - HORMIGON INDUST. 240KG/CM2 3/8"@0.10m | 1 | M3 |  |  | 63307.99 | 5162.51 | 68470.5 | MINIBANNER CON LINK
Columnas HA Circular D20 6 f 3/8" y 3/8" @ 0.10m
| Volumen Análisis | 1 | M3
Materiales y Equipos
| Acero - Cuantía QQ/M3 | 6.02 | QQ | 3281.36 | 590.64 | 19753.79 | 3555.65
| Hormigón Industrial 240Kg/cm2 - 10% desp. | 1.1 | M3 | 6677.97 | 1202.03 | 7345.77 | 1322.23
| Alambre Dulce No. 18 | 12.04 | LB | 131.36 | 23.64 | 1581.57 | 284.63
Mano de Obra
| Mano de Obra Acero | 31.85 | ML | 134.4356 | 0 | 4281.77 | 0
| Encofrado col. Cilíndricas de 0.20m | 31.85 | ML | 952.75 | 0 | 30345.09 | 0
| Total/UND |  |  |  |  | 63307.99 | 5162.51 | 68470.5
104.52 | COLUMNA CIRCULAR D20cms 6 f 1/2" - 3/8"@0.10m 1:2:4 LIGADO A MANO | 1 | M3 |  |  | 70379.61 | 6236.83 | 76616.44 | MINIBANNER CON LINK
Columnas HA Circular D20 6 f 3/8" y 3/8" @ 0.10m
| Volumen Análisis | 1 | M3
Materiales y Equipos
| Acero - Cuantía QQ/M3 | 7.94 | QQ | 3281.36 | 590.64 | 26054 | 4689.68
| Vaciado y ligado Hormigón 1:2:4 - 10% desp | 1.1 | M3 | 6920.68 | 1065.23 | 7612.75 | 1171.75
| Alambre Dulce No. 18 | 15.88 | LB | 131.36 | 23.64 | 2086 | 375.4
Mano de Obra
| Mano de Obra Acero | 31.85 | ML | 134.4356 | 0 | 4281.77 | 0
| Encofrado col. Cilíndricas de 0.20m | 31.85 | ML | 952.75 | 0 | 30345.09 | 0
| Total/UND |  |  |  |  | 70379.61 | 6236.83 | 76616.44
104.53 | COLUMNA CIRCULAR D20cms 6 f 1/2" - 3/8"@0.10m 1:2:4 CON LIGADORA | 1 | M3 |  |  | 69966.29 | 6245.9 | 76212.19 | MINIBANNER CON LINK
Columnas HA Circular D20 6 f 3/8" y 3/8" @ 0.10m
| Volumen Análisis | 1 | M3
Materiales y Equipos
| Acero - Cuantía QQ/M3 | 7.94 | QQ | 3281.36 | 590.64 | 26054 | 4689.68
| Vaciado y ligado Hormigón 1:2:4 - 10% desp | 1.1 | M3 | 6544.94 | 1073.47 | 7199.43 | 1180.82
| Alambre Dulce No. 18 | 15.88 | LB | 131.36 | 23.64 | 2086 | 375.4
Mano de Obra
| Mano de Obra Acero | 31.85 | ML | 134.4356 | 0 | 4281.77 | 0
| Encofrado col. Cilíndricas de 0.20m | 31.85 | ML | 952.75 | 0 | 30345.09 | 0
| Total/UND |  |  |  |  | 69966.29 | 6245.9 | 76212.19
104.54 | COLUMNA CIRCULAR D20cms 6 f 1/2" - HORMIGON INDUST. 180KG/CM2 3/8"@0.10m | 1 | M3 |  |  | 69683.81 | 6310.14 | 75993.95 | MINIBANNER CON LINK
Columnas HA Circular D20 6 f 3/8" y 3/8" @ 0.10m
| Volumen Análisis | 1 | M3
Materiales y Equipos
| Acero - Cuantía QQ/M3 | 7.94 | QQ | 3281.36 | 590.64 | 26054 | 4689.68
| Hormigón Industrial 180Kg/cm2 - 10% desp. | 1.1 | M3 | 6288.14 | 1131.87 | 6916.95 | 1245.06
| Alambre Dulce No. 18 | 15.88 | LB | 131.36 | 23.64 | 2086 | 375.4
Mano de Obra
| Mano de Obra Acero | 31.85 | ML | 134.4356 | 0 | 4281.77 | 0
| Encofrado col. Cilíndricas de 0.20m | 31.85 | ML | 952.75 | 0 | 30345.09 | 0
| Total/UND |  |  |  |  | 69683.81 | 6310.14 | 75993.95
104.55 | COLUMNA CIRCULAR D20cms 6 f 1/2" - HORMIGON INDUST. 210KG/CM2 3/8"@0.10m | 1 | M3 |  |  | 69954.15 | 6358.79 | 76312.94 | MINIBANNER CON LINK
Columnas HA Circular D20 6 f 3/8" y 3/8" @ 0.10m
| Volumen Análisis | 1 | M3
Materiales y Equipos
| Acero - Cuantía QQ/M3 | 7.94 | QQ | 3281.36 | 590.64 | 26054 | 4689.68
| Hormigón Industrial 210Kg/cm2 - 10% desp. | 1.1 | M3 | 6533.9 | 1176.1 | 7187.29 | 1293.71
| Alambre Dulce No. 18 | 15.88 | LB | 131.36 | 23.64 | 2086 | 375.4
Mano de Obra
| Mano de Obra Acero | 31.85 | ML | 134.4356 | 0 | 4281.77 | 0
| Encofrado col. Cilíndricas de 0.20m | 31.85 | ML | 952.75 | 0 | 30345.09 | 0
| Total/UND |  |  |  |  | 69954.15 | 6358.79 | 76312.94
104.56 | COLUMNA CIRCULAR D20cms 6 f 1/2" - HORMIGON INDUST. 240KG/CM2 3/8"@0.10m | 1 | M3 |  |  | 70112.63 | 6387.31 | 76499.94 | MINIBANNER CON LINK
Columnas HA Circular D20 6 f 3/8" y 3/8" @ 0.10m
| Volumen Análisis | 1 | M3
Materiales y Equipos
| Acero - Cuantía QQ/M3 | 7.94 | QQ | 3281.36 | 590.64 | 26054 | 4689.68
| Hormigón Industrial 240Kg/cm2 - 10% desp. | 1.1 | M3 | 6677.97 | 1202.03 | 7345.77 | 1322.23
| Alambre Dulce No. 18 | 15.88 | LB | 131.36 | 23.64 | 2086 | 375.4
Mano de Obra
| Mano de Obra Acero | 31.85 | ML | 134.4356 | 0 | 4281.77 | 0
| Encofrado col. Cilíndricas de 0.20m | 31.85 | ML | 952.75 | 0 | 30345.09 | 0
| Total/UND |  |  |  |  | 70112.63 | 6387.31 | 76499.94
104.57 | COLUMNA CIRCULAR D30cms 6 f 1/2" - 3/8"@0.10m 1:2:4 LIGADO A MANO | 1 | M3 |  |  | 42179.05 | 3863.77 | 46042.82 | MINIBANNER CON LINK
Columnas HA Circular D20 6 f 3/8" y 3/8" @ 0.10m
| Volumen Análisis | 1 | M3
Materiales y Equipos
| Acero - Cuantía QQ/M3 | 4.22 | QQ | 3281.36 | 590.64 | 13847.34 | 2492.5
| Vaciado y ligado Hormigón 1:2:4 - 10% desp | 1.1 | M3 | 6920.68 | 1065.23 | 7612.75 | 1171.75
| Alambre Dulce No. 18 | 8.44 | LB | 131.36 | 23.64 | 1108.68 | 199.52
Mano de Obra
| Mano de Obra Acero | 14.15 | ML | 134.4356 | 0 | 1902.26 | 0
| Encofrado col. Cilíndricas de 0.30m | 14.15 | ML | 1251.45 | 0 | 17708.02 | 0
| Total/UND |  |  |  |  | 42179.05 | 3863.77 | 46042.82
104.58 | COLUMNA CIRCULAR D30cms 6 f 1/2" - 3/8"@0.10m 1:2:4 CON LIGADORA | 1 | M3 |  |  | 41765.73 | 3872.84 | 45638.57 | MINIBANNER CON LINK
Columnas HA Circular D20 6 f 3/8" y 3/8" @ 0.10m
| Volumen Análisis | 1 | M3
Materiales y Equipos
| Acero - Cuantía QQ/M3 | 4.22 | QQ | 3281.36 | 590.64 | 13847.34 | 2492.5
| Vaciado y ligado Hormigón 1:2:4 - 10% desp | 1.1 | M3 | 6544.94 | 1073.47 | 7199.43 | 1180.82
| Alambre Dulce No. 18 | 8.44 | LB | 131.36 | 23.64 | 1108.68 | 199.52
Mano de Obra
| Mano de Obra Acero | 14.15 | ML | 134.4356 | 0 | 1902.26 | 0
| Encofrado col. Cilíndricas de 0.30m | 14.15 | ML | 1251.45 | 0 | 17708.02 | 0
| Total/UND |  |  |  |  | 41765.73 | 3872.84 | 45638.57
104.59 | COLUMNA CIRCULAR D30cms 6 f 1/2" - HORMIGON INDUST. 180KG/CM2 3/8"@0.10m | 1 | M3 |  |  | 41483.25 | 3937.08 | 45420.33 | MINIBANNER CON LINK
Columnas HA Circular D20 6 f 3/8" y 3/8" @ 0.10m
| Volumen Análisis | 1 | M3
Materiales y Equipos
| Acero - Cuantía QQ/M3 | 4.22 | QQ | 3281.36 | 590.64 | 13847.34 | 2492.5
| Hormigón Industrial 180Kg/cm2 - 10% desp. | 1.1 | M3 | 6288.14 | 1131.87 | 6916.95 | 1245.06
| Alambre Dulce No. 18 | 8.44 | LB | 131.36 | 23.64 | 1108.68 | 199.52
Mano de Obra
| Mano de Obra Acero | 14.15 | ML | 134.4356 | 0 | 1902.26 | 0
| Encofrado col. Cilíndricas de 0.30m | 14.15 | ML | 1251.45 | 0 | 17708.02 | 0
| Total/UND |  |  |  |  | 41483.25 | 3937.08 | 45420.33
104.6 | COLUMNA CIRCULAR D30cms 6 f 1/2" - HORMIGON INDUST. 210KG/CM2 3/8"@0.10m | 1 | M3 |  |  | 41753.59 | 3985.73 | 45739.32 | MINIBANNER CON LINK
Columnas HA Circular D20 6 f 3/8" y 3/8" @ 0.10m
| Volumen Análisis | 1 | M3
Materiales y Equipos
| Acero - Cuantía QQ/M3 | 4.22 | QQ | 3281.36 | 590.64 | 13847.34 | 2492.5
| Hormigón Industrial 210Kg/cm2 - 10% desp. | 1.1 | M3 | 6533.9 | 1176.1 | 7187.29 | 1293.71
| Alambre Dulce No. 18 | 8.44 | LB | 131.36 | 23.64 | 1108.68 | 199.52
Mano de Obra
| Mano de Obra Acero | 14.15 | ML | 134.4356 | 0 | 1902.26 | 0
| Encofrado col. Cilíndricas de 0.30m | 14.15 | ML | 1251.45 | 0 | 17708.02 | 0
| Total/UND |  |  |  |  | 41753.59 | 3985.73 | 45739.32
104.61 | COLUMNA CIRCULAR D30cms 6 f 1/2" - HORMIGON INDUST. 240KG/CM2 3/8"@0.10m | 1 | M3 |  |  | 41912.07 | 4014.25 | 45926.32 | MINIBANNER CON LINK
Columnas HA Circular D20 6 f 3/8" y 3/8" @ 0.10m
| Volumen Análisis | 1 | M3
Materiales y Equipos
| Acero - Cuantía QQ/M3 | 4.22 | QQ | 3281.36 | 590.64 | 13847.34 | 2492.5
| Hormigón Industrial 240Kg/cm2 - 10% desp. | 1.1 | M3 | 6677.97 | 1202.03 | 7345.77 | 1322.23
| Alambre Dulce No. 18 | 8.44 | LB | 131.36 | 23.64 | 1108.68 | 199.52
Mano de Obra
| Mano de Obra Acero | 14.15 | ML | 134.4356 | 0 | 1902.26 | 0
| Encofrado col. Cilíndricas de 0.30m | 14.15 | ML | 1251.45 | 0 | 17708.02 | 0
| Total/UND |  |  |  |  | 41912.07 | 4014.25 | 45926.32
104.62 | COLUMNA CIRCULAR D40cms 6 f 3/4" - 3/8"@0.10m 1:2:4 LIGADO A MANO | 1 | M3 |  |  | 37472.44 | 3857.39 | 41329.83 | MINIBANNER CON LINK
Columna HA Circular D40 6 f 3/4" y 3/8"@0.10m
| Volumen Análisis | 1 | M3
Materiales y Equipos
| Acero - Cuantía QQ/M3 | 4.21 | QQ | 3281.36 | 590.64 | 13814.53 | 2486.59
| Vaciado y ligado Hormigón 1:2:4 - 10% desp | 1.1 | M3 | 6920.68 | 1065.23 | 7612.75 | 1171.75
| Alambre Dulce No. 18 | 8.42 | LB | 131.36 | 23.64 | 1106.05 | 199.05
Mano de Obra
| Mano de Obra Acero | 4.21 | QQ | 403.3377 | 0 | 1698.05 | 0
| Encofrado col. Cilíndricas de 0.40m | 7.96 | ML | 1663.45 | 0 | 13241.06 | 0
| Total/UND |  |  |  |  | 37472.44 | 3857.39 | 41329.83
104.63 | COLUMNA CIRCULAR D40cms 6 f 3/4" - 3/8"@0.10m 1:2:4 CON LIGADORA | 1 | M3 |  |  | 37059.12 | 3866.46 | 40925.58 | MINIBANNER CON LINK
Columna HA Circular D40 6 f 3/4" y 3/8"@0.10m
| Volumen Análisis | 1 | M3
Materiales y Equipos
| Acero - Cuantía QQ/M3 | 4.21 | QQ | 3281.36 | 590.64 | 13814.53 | 2486.59
| Vaciado y ligado Hormigón 1:2:4 - 10% desp | 1.1 | M3 | 6544.94 | 1073.47 | 7199.43 | 1180.82
| Alambre Dulce No. 18 | 8.42 | LB | 131.36 | 23.64 | 1106.05 | 199.05
Mano de Obra
| Mano de Obra Acero | 4.21 | QQ | 403.3377 | 0 | 1698.05 | 0
| Encofrado col. Cilíndricas de 0.40m | 7.96 | ML | 1663.45 | 0 | 13241.06 | 0
| Total/UND |  |  |  |  | 37059.12 | 3866.46 | 40925.58
104.64 | COLUMNA CIRCULAR D40cms 6 f 3/4" - HORMIGON INDUST. 180KG/CM2 3/8"@0.10m | 1 | M3 |  |  | 36776.64 | 3930.7 | 40707.34 | MINIBANNER CON LINK
Columna HA Circular D40 6 f 3/4" y 3/8"@0.10m
| Volumen Análisis | 1 | M3
Materiales y Equipos
| Acero - Cuantía QQ/M3 | 4.21 | QQ | 3281.36 | 590.64 | 13814.53 | 2486.59
| Hormigón Industrial 180Kg/cm2 - 10% desp. | 1.1 | M3 | 6288.14 | 1131.87 | 6916.95 | 1245.06
| Alambre Dulce No. 18 | 8.42 | LB | 131.36 | 23.64 | 1106.05 | 199.05
Mano de Obra
| Mano de Obra Acero | 4.21 | QQ | 403.3377 | 0 | 1698.05 | 0
| Encofrado col. Cilíndricas de 0.40m | 7.96 | ML | 1663.45 | 0 | 13241.06 | 0
| Total/UND |  |  |  |  | 36776.64 | 3930.7 | 40707.34
104.65 | COLUMNA CIRCULAR D40cms 6 f 3/4" - HORMIGON INDUST. 210KG/CM2 3/8"@0.10m | 1 | M3 |  |  | 37046.98 | 3979.35 | 41026.33 | MINIBANNER CON LINK
Columna HA Circular D40 6 f 3/4" y 3/8"@0.10m
| Volumen Análisis | 1 | M3
Materiales y Equipos
| Acero - Cuantía QQ/M3 | 4.21 | QQ | 3281.36 | 590.64 | 13814.53 | 2486.59
| Hormigón Industrial 210Kg/cm2 - 10% desp. | 1.1 | M3 | 6533.9 | 1176.1 | 7187.29 | 1293.71
| Alambre Dulce No. 18 | 8.42 | LB | 131.36 | 23.64 | 1106.05 | 199.05
Mano de Obra
| Mano de Obra Acero | 4.21 | QQ | 403.3377 | 0 | 1698.05 | 0
| Encofrado col. Cilíndricas de 0.40m | 7.96 | ML | 1663.45 | 0 | 13241.06 | 0
| Total/UND |  |  |  |  | 37046.98 | 3979.35 | 41026.33
104.66 | COLUMNA CIRCULAR D40cms 6 f 3/4" - HORMIGON INDUST. 240KG/CM2 3/8"@0.10m | 1 | M3 |  |  | 37205.46 | 4007.87 | 41213.33 | MINIBANNER CON LINK
Columna HA Circular D40 6 f 3/4" y 3/8"@0.10m
| Volumen Análisis | 1 | M3
Materiales y Equipos
| Acero - Cuantía QQ/M3 | 4.21 | QQ | 3281.36 | 590.64 | 13814.53 | 2486.59
| Hormigón Industrial 240Kg/cm2 - 10% desp. | 1.1 | M3 | 6677.97 | 1202.03 | 7345.77 | 1322.23
| Alambre Dulce No. 18 | 8.42 | LB | 131.36 | 23.64 | 1106.05 | 199.05
Mano de Obra
| Mano de Obra Acero | 4.21 | QQ | 403.3377 | 0 | 1698.05 | 0
| Encofrado col. Cilíndricas de 0.40m | 7.96 | ML | 1663.45 | 0 | 13241.06 | 0
| Total/UND |  |  |  |  | 37205.46 | 4007.87 | 41213.33
105 | VIGAS EN HORMIGON ARMADO
105.01 | VIGA DE AMARRE 15x20 4 f 3/8" - 3/8"@0.20m 1:2:4 LIGADO A MANO | 1 | M3 |  |  | 37938.54 | 3506.53 | 41445.07 | MINIBANNER CON LINK
Vigas HA 15x20 4 f 3/8" y 3/8" @ 0.20m
| Volumen Análisis | 1 | M3
Materiales y Equipos
| Acero - Cuantía QQ/M3 | 3.66 | QQ | 3281.36 | 590.64 | 12009.78 | 2161.74
| Vaciado y ligado Hormigón 1:2:4 - 10% desp | 1.1 | M3 | 6920.68 | 1065.23 | 7612.75 | 1171.75
| Alambre Dulce No. 18 | 7.32 | LB | 131.36 | 23.64 | 961.56 | 173.04
Mano de Obra
| Mano de Obra Acero | 33.33 | ML | 134.4356 | 0 | 4480.74 | 0
| Encofrado viga de amarre Todo Costo | 33.33 | ML | 386.25 | 0 | 12873.71 | 0
| Total/UND |  |  |  |  | 37938.54 | 3506.53 | 41445.07
105.02 | VIGA DE AMARRE 15x20 4 f 3/8" - 3/8"@0.20m 1:2:4 CON LIGADORA | 1 | M3 |  |  | 37525.22 | 3515.6 | 41040.82 | MINIBANNER CON LINK
Vigas HA 15x20 4 f 3/8" y 3/8" @ 0.20m
| Volumen Análisis | 1 | M3
Materiales y Equipos
| Acero - Cuantía QQ/M3 | 3.66 | QQ | 3281.36 | 590.64 | 12009.78 | 2161.74
| Vaciado y ligado Hormigón 1:2:4 - 10% desp | 1.1 | M3 | 6544.94 | 1073.47 | 7199.43 | 1180.82
| Alambre Dulce No. 18 | 7.32 | LB | 131.36 | 23.64 | 961.56 | 173.04
Mano de Obra
| Mano de Obra Acero | 33.33 | ML | 134.4356 | 0 | 4480.74 | 0
| Encofrado viga de amarre Todo Costo | 33.33 | ML | 386.25 | 0 | 12873.71 | 0
| Total/UND |  |  |  |  | 37525.22 | 3515.6 | 41040.82
105.03 |  | 1 | M3 |  |  | 31722.86 | 3168.44 | 34891.3 | MINIBANNER CON LINK
Vigas HA 15x20 4 f 3/8" y 3/8" @ 0.20m
| Volumen Análisis | 1 | M3
Materiales y Equipos
| Acero - Cuantía QQ/M3 | 3.13 | QQ | 3281.36 | 590.64 | 10270.66 | 1848.7
| Vaciado y ligado Hormigón 1:2:4 - 10% desp | 1.1 | M3 | 6920.68 | 1065.23 | 7612.75 | 1171.75
| Alambre Dulce No. 18 | 6.26 | LB | 131.36 | 23.64 | 822.31 | 147.99
Mano de Obra
| Mano de Obra Acero | 25 | ML | 134.4356 | 0 | 3360.89 | 0
| Encofrado viga de amarre Todo Costo | 25 | ML | 386.25 | 0 | 9656.25 | 0
| Total/UND |  |  |  |  | 31722.86 | 3168.44 | 34891.3
105.04 | VIGA DE AMARRE 20x20 4 f 3/8" - 3/8"@0.20m 1:2:4 CON LIGADORA | 1 | M3 |  |  | 31309.54 | 3177.51 | 34487.05 | MINIBANNER CON LINK
Vigas HA 15x20 4 f 3/8" y 3/8" @ 0.20m
| Volumen Análisis | 1 | M3
Materiales y Equipos
| Acero - Cuantía QQ/M3 | 3.13 | QQ | 3281.36 | 590.64 | 10270.66 | 1848.7
| Vaciado y ligado Hormigón 1:2:4 - 10% desp | 1.1 | M3 | 6544.94 | 1073.47 | 7199.43 | 1180.82
| Alambre Dulce No. 18 | 6.26 | LB | 131.36 | 23.64 | 822.31 | 147.99
Mano de Obra
| Mano de Obra Acero | 25 | ML | 134.4356 | 0 | 3360.89 | 0
| Encofrado viga de amarre Todo Costo | 25 | ML | 386.25 | 0 | 9656.25 | 0
| Total/UND |  |  |  |  | 31309.54 | 3177.51 | 34487.05
105.05 | VIGA 20x40 3 f 3/4" - 3/8"@0.20m 1:2:4 CON LIGADORA Y WINCHE | 1 | M3 |  |  | 31973.77 | 3672.48 | 35646.25 | MINIBANNER CON LINK
Vigas HA 20x40 3 f 3/4" y 3/8" @ 0.20m
| Volumen Análisis | 1 | M3
Materiales y Equipos
| Acero - Cuantía QQ/M3 | 3.8 | QQ | 3281.36 | 590.64 | 12469.17 | 2244.43
| Vaciado y ligado Hormigón 1:2:4 - 10% desp | 1.1 | M3 | 6886.21 | 1134.9 | 7574.83 | 1248.39
| Alambre Dulce No. 18 | 7.6 | LB | 131.36 | 23.64 | 998.34 | 179.66
Mano de Obra
| Mano de Obra Acero | 3.8 | QQ | 403.3377 | 0 | 1532.68 | 0
| Encofrado viga carga Todo Costo | 12.5 | ML | 751.9 | 0 | 9398.75 | 0
| Total/UND |  |  |  |  | 31973.77 | 3672.48 | 35646.25
105.06 | VIGA 20x40 3 f 3/4" - 3/8"@0.20m 180Kg/cm2 TABLA CEMEX CON LIGADORA Y WINCHE | 1 | M3 |  |  | 32106.97 | 3696.46 | 35803.43 | MINIBANNER CON LINK
Vigas HA 20x40 3 f 3/4" y 3/8" @ 0.20m
| Volumen Análisis | 1 | M3
Materiales y Equipos
| Acero - Cuantía QQ/M3 | 3.8 | QQ | 3281.36 | 590.64 | 12469.17 | 2244.43
| Vac. y ligado Hormigón 180Kg/cm2 - 10% desp | 1.1 | M3 | 7007.3 | 1156.7 | 7708.03 | 1272.37
| Alambre Dulce No. 18 | 7.6 | LB | 131.36 | 23.64 | 998.34 | 179.66
Mano de Obra
| Mano de Obra Acero | 3.8 | QQ | 403.3377 | 0 | 1532.68 | 0
| Encofrado viga carga Todo Costo | 12.5 | ML | 751.9 | 0 | 9398.75 | 0
| Total/UND |  |  |  |  | 32106.97 | 3696.46 | 35803.43
105.07 | VIGA 20x40 3 f 3/4" - 3/8"@0.20m 210Kg/cm2 | 1 | M3 |  |  | 31586.23 | 3717.8 | 35304.03 | MINIBANNER CON LINK
Vigas HA 20x40 3 f 3/4" y 3/8" @ 0.20m
| Volumen Análisis | 1 | M3
Materiales y Equipos
| Acero - Cuantía QQ/M3 | 3.8 | QQ | 3281.36 | 590.64 | 12469.17 | 2244.43
| Hormigón Industrial | 1.1 | M3 | 6533.9 | 1176.1 | 7187.29 | 1293.71
| Alambre Dulce No. 18 | 7.6 | LB | 131.36 | 23.64 | 998.34 | 179.66
Mano de Obra
| Mano de Obra Acero | 3.8 | QQ | 403.3377 | 0 | 1532.68 | 0
| Encofrado viga carga Todo Costo | 12.5 | ML | 751.9 | 0 | 9398.75 | 0
| Total/UND |  |  |  |  | 31586.23 | 3717.8 | 35304.03
105.08 | VIGA 20x40 3 f 3/4" - 3/8"@0.20m 280Kg/cm2 | 1 | M3 |  |  | 32136.23 | 3816.8 | 35953.03 | MINIBANNER CON LINK
Vigas HA 20x40 3 f 3/4" y 3/8" @ 0.20m
| Volumen Análisis | 1 | M3
Materiales y Equipos
| Acero - Cuantía QQ/M3 | 3.8 | QQ | 3281.36 | 590.64 | 12469.17 | 2244.43
| Hormigón Industrial | 1.1 | M3 | 7033.9 | 1266.1 | 7737.29 | 1392.71
| Alambre Dulce No. 18 | 7.6 | LB | 131.36 | 23.64 | 998.34 | 179.66
Mano de Obra
| Mano de Obra Acero | 3.8 | QQ | 403.3377 | 0 | 1532.68 | 0
| Encofrado viga carga Todo Costo | 12.5 | ML | 751.9 | 0 | 9398.75 | 0
| Total/UND |  |  |  |  | 32136.23 | 3816.8 | 35953.03
105.09 | VIGA 25x40 3 f 3/4" - 3/8"@0.20m 1:2:4 CON LIGADORA Y WINCHE | 1 | M3 |  |  | 28434.67 | 3200.43 | 31635.1 | MINIBANNER CON LINK
Vigas HA 25x40 3 f 3/4" y 3/8" @ 0.20m
| Volumen Análisis | 1 | M3
Materiales y Equipos
| Acero - Cuantía QQ/M3 | 3.06 | QQ | 3281.36 | 590.64 | 10040.96 | 1807.36
| Vaciado y ligado Hormigón 1:2:4 - 10% desp | 1.1 | M3 | 6886.21 | 1134.9 | 7574.83 | 1248.39
| Alambre Dulce No. 18 | 6.12 | LB | 131.36 | 23.64 | 803.92 | 144.68
Mano de Obra
| Mano de Obra Acero | 3.06 | QQ | 403.3377 | 0 | 1234.21 | 0
| Encofrado viga carga Todo Costo | 10 | ML | 878.075 | 0 | 8780.75 | 0
| Total/UND |  |  |  |  | 28434.67 | 3200.43 | 31635.1
105.1 | VIGA 25x40 3 f 3/4" - 3/8"@0.20m 180Kg/cm2 TABLA CEMEX CON LIGADORA Y WINCHE | 1 | M3 |  |  | 28567.87 | 3224.41 | 31792.28 | MINIBANNER CON LINK
Vigas HA 25x40 3 f 3/4" y 3/8" @ 0.20m
| Volumen Análisis | 1 | M3
Materiales y Equipos
| Acero - Cuantía QQ/M3 | 3.06 | QQ | 3281.36 | 590.64 | 10040.96 | 1807.36
| Vac. y ligado Hormigón 180Kg/cm2 - 10% desp | 1.1 | M3 | 7007.3 | 1156.7 | 7708.03 | 1272.37
| Alambre Dulce No. 18 | 6.12 | LB | 131.36 | 23.64 | 803.92 | 144.68
Mano de Obra
| Mano de Obra Acero | 3.06 | QQ | 403.3377 | 0 | 1234.21 | 0
| Encofrado viga carga Todo Costo | 10 | ML | 878.075 | 0 | 8780.75 | 0
| Total/UND |  |  |  |  | 28567.87 | 3224.41 | 31792.28
105.11 | VIGA 25x40 3 f 3/4" - 3/8"@0.20m 210Kg/cm2 | 1 | M3 |  |  | 28047.13 | 3245.75 | 31292.88 | MINIBANNER CON LINK
Vigas HA 25x40 3 f 3/4" y 3/8" @ 0.20m
| Volumen Análisis | 1 | M3
Materiales y Equipos
| Acero - Cuantía QQ/M3 | 3.06 | QQ | 3281.36 | 590.64 | 10040.96 | 1807.36
| Hormigón Industrial | 1.1 | M3 | 6533.9 | 1176.1 | 7187.29 | 1293.71
| Alambre Dulce No. 18 | 6.12 | LB | 131.36 | 23.64 | 803.92 | 144.68
Mano de Obra
| Mano de Obra Acero | 3.06 | QQ | 403.3377 | 0 | 1234.21 | 0
| Encofrado viga carga Todo Costo | 10 | ML | 878.075 | 0 | 8780.75 | 0
| Total/UND |  |  |  |  | 28047.13 | 3245.75 | 31292.88
105.12 | VIGA 25x40 3 f 3/4" - 3/8"@0.20m 280Kg/cm2 | 1 | M3 |  |  | 28597.13 | 3344.75 | 31941.88 | MINIBANNER CON LINK
Vigas HA 25x40 3 f 3/4" y 3/8" @ 0.20m
| Volumen Análisis | 1 | M3
Materiales y Equipos
| Acero - Cuantía QQ/M3 | 3.06 | QQ | 3281.36 | 590.64 | 10040.96 | 1807.36
| Hormigón Industrial | 1.1 | M3 | 7033.9 | 1266.1 | 7737.29 | 1392.71
| Alambre Dulce No. 18 | 6.12 | LB | 131.36 | 23.64 | 803.92 | 144.68
Mano de Obra
| Mano de Obra Acero | 3.06 | QQ | 403.3377 | 0 | 1234.21 | 0
| Encofrado viga carga Todo Costo | 10 | ML | 878.075 | 0 | 8780.75 | 0
| Total/UND |  |  |  |  | 28597.13 | 3344.75 | 31941.88
105.13 | VIGA 20x50 4 f 3/4" - 3/8"@0.20m 1:2:4 CON LIGADORA Y WINCHE | 1 | M3 |  |  | 29462.43 | 3570.42 | 33032.85 | MINIBANNER CON LINK
Vigas HA 20x50 4 f 3/4" y 3/8" @ 0.20m
| Volumen Análisis | 1 | M3
Materiales y Equipos
| Acero - Cuantía QQ/M3 | 3.64 | QQ | 3281.36 | 590.64 | 11944.15 | 2149.93
| Vaciado y ligado Hormigón 1:2:4 - 10% desp | 1.1 | M3 | 6886.21 | 1134.9 | 7574.83 | 1248.39
| Alambre Dulce No. 18 | 7.28 | LB | 131.36 | 23.64 | 956.3 | 172.1
Mano de Obra
| Mano de Obra Acero | 3.64 | QQ | 403.3377 | 0 | 1468.15 | 0
| Encofrado viga carga Todo Costo | 10 | ML | 751.9 | 0 | 7519 | 0
| Total/UND |  |  |  |  | 29462.43 | 3570.42 | 33032.85
105.14 | VIGA 20x50 4 f 3/4" - 3/8"@0.20m 180Kg/cm2 TABLA CEMEX CON LIGADORA Y WINCHE | 1 | M3 |  |  | 29595.63 | 3594.4 | 33190.03 | MINIBANNER CON LINK
Vigas HA 20x50 4 f 3/4" y 3/8" @ 0.20m
| Volumen Análisis | 1 | M3
Materiales y Equipos
| Acero - Cuantía QQ/M3 | 3.64 | QQ | 3281.36 | 590.64 | 11944.15 | 2149.93
| Vac. y ligado Hormigón 180Kg/cm2 - 10% desp | 1.1 | M3 | 7007.3 | 1156.7 | 7708.03 | 1272.37
| Alambre Dulce No. 18 | 7.28 | LB | 131.36 | 23.64 | 956.3 | 172.1
Mano de Obra
| Mano de Obra Acero | 3.64 | QQ | 403.3377 | 0 | 1468.15 | 0
| Encofrado viga carga Todo Costo | 10 | ML | 751.9 | 0 | 7519 | 0
| Total/UND |  |  |  |  | 29595.63 | 3594.4 | 33190.03
105.15 | VIGA 20x50 4 f 3/4" - 3/8"@0.20m 210Kg/cm2 | 1 | M3 |  |  | 29074.89 | 3615.74 | 32690.63 | MINIBANNER CON LINK
Vigas HA 20x50 4 f 3/4" y 3/8" @ 0.20m
| Volumen Análisis | 1 | M3
Materiales y Equipos
| Acero - Cuantía QQ/M3 | 3.64 | QQ | 3281.36 | 590.64 | 11944.15 | 2149.93
| Hormigón Industrial | 1.1 | M3 | 6533.9 | 1176.1 | 7187.29 | 1293.71
| Alambre Dulce No. 18 | 7.28 | LB | 131.36 | 23.64 | 956.3 | 172.1
Mano de Obra
| Mano de Obra Acero | 3.64 | QQ | 403.3377 | 0 | 1468.15 | 0
| Encofrado viga carga Todo Costo | 10 | ML | 751.9 | 0 | 7519 | 0
| Total/UND |  |  |  |  | 29074.89 | 3615.74 | 32690.63
105.16 | VIGA 20x50 4 f 3/4" - 3/8"@0.20m 280Kg/cm2 | 1 | M3 |  |  | 29624.89 | 3714.74 | 33339.63 | MINIBANNER CON LINK
Vigas HA 20x50 4 f 3/4" y 3/8" @ 0.20m
| Volumen Análisis | 1 | M3
Materiales y Equipos
| Acero - Cuantía QQ/M3 | 3.64 | QQ | 3281.36 | 590.64 | 11944.15 | 2149.93
| Hormigón Industrial | 1.1 | M3 | 7033.9 | 1266.1 | 7737.29 | 1392.71
| Alambre Dulce No. 18 | 7.28 | LB | 131.36 | 23.64 | 956.3 | 172.1
Mano de Obra
| Mano de Obra Acero | 3.64 | QQ | 403.3377 | 0 | 1468.15 | 0
| Encofrado viga carga Todo Costo | 10 | ML | 751.9 | 0 | 7519 | 0
| Total/UND |  |  |  |  | 29624.89 | 3714.74 | 33339.63
105.17 | VIGA 25x50 4 f 3/4" - 3/8"@0.20m 1:2:4 CON LIGADORA Y WINCHE | 1 | M3 |  |  | 27191.7 | 3283.35 | 30475.05 | MINIBANNER CON LINK
Vigas HA 25x50 4 f 3/4" y 3/8" @ 0.20m
| Volumen Análisis | 1 | M3
Materiales y Equipos
| Acero - Cuantía QQ/M3 | 3.19 | QQ | 3281.36 | 590.64 | 10467.54 | 1884.14
| Vaciado y ligado Hormigón 1:2:4 - 10% desp | 1.1 | M3 | 6886.21 | 1134.9 | 7574.83 | 1248.39
| Alambre Dulce No. 18 | 6.38 | LB | 131.36 | 23.64 | 838.08 | 150.82
Mano de Obra
| Mano de Obra Acero | 3.19 | QQ | 403.3377 | 0 | 1286.65 | 0
| Encofrado viga carga Todo Costo | 8 | ML | 878.075 | 0 | 7024.6 | 0
| Total/UND |  |  |  |  | 27191.7 | 3283.35 | 30475.05
105.18 | VIGA 25x50 4 f 3/4" - 3/8"@0.20m 180Kg/cm2 TABLA CEMEX CON LIGADORA Y WINCHE | 1 | M3 |  |  | 27324.9 | 3307.33 | 30632.23 | MINIBANNER CON LINK
Vigas HA 25x50 4 f 3/4" y 3/8" @ 0.20m
| Volumen Análisis | 1 | M3
Materiales y Equipos
| Acero - Cuantía QQ/M3 | 3.19 | QQ | 3281.36 | 590.64 | 10467.54 | 1884.14
| Vac. y ligado Hormigón 180Kg/cm2 - 10% desp | 1.1 | M3 | 7007.3 | 1156.7 | 7708.03 | 1272.37
| Alambre Dulce No. 18 | 6.38 | LB | 131.36 | 23.64 | 838.08 | 150.82
Mano de Obra
| Mano de Obra Acero | 3.19 | QQ | 403.3377 | 0 | 1286.65 | 0
| Encofrado viga carga Todo Costo | 8 | ML | 878.075 | 0 | 7024.6 | 0
| Total/UND |  |  |  |  | 27324.9 | 3307.33 | 30632.23
105.19 | VIGA 25x50 4 f 3/4" - 3/8"@0.20m 210Kg/cm2 | 1 | M3 |  |  | 26804.16 | 3328.67 | 30132.83 | MINIBANNER CON LINK
Vigas HA 25x50 4 f 3/4" y 3/8" @ 0.20m
| Volumen Análisis | 1 | M3
Materiales y Equipos
| Acero - Cuantía QQ/M3 | 3.19 | QQ | 3281.36 | 590.64 | 10467.54 | 1884.14
| Hormigón Industrial | 1.1 | M3 | 6533.9 | 1176.1 | 7187.29 | 1293.71
| Alambre Dulce No. 18 | 6.38 | LB | 131.36 | 23.64 | 838.08 | 150.82
Mano de Obra
| Mano de Obra Acero | 3.19 | QQ | 403.3377 | 0 | 1286.65 | 0
| Encofrado viga carga Todo Costo | 8 | ML | 878.075 | 0 | 7024.6 | 0
| Total/UND |  |  |  |  | 26804.16 | 3328.67 | 30132.83
105.2 | VIGA 25x50 4 f 3/4" - 3/8"@0.20m 280Kg/cm2 | 1 | M3 |  |  | 27354.16 | 3427.67 | 30781.83 | MINIBANNER CON LINK
Vigas HA 25x50 4 f 3/4" y 3/8" @ 0.20m
| Volumen Análisis | 1 | M3
Materiales y Equipos
| Acero - Cuantía QQ/M3 | 3.19 | QQ | 3281.36 | 590.64 | 10467.54 | 1884.14
| Hormigón Industrial | 1.1 | M3 | 7033.9 | 1266.1 | 7737.29 | 1392.71
| Alambre Dulce No. 18 | 6.38 | LB | 131.36 | 23.64 | 838.08 | 150.82
Mano de Obra
| Mano de Obra Acero | 3.19 | QQ | 403.3377 | 0 | 1286.65 | 0
| Encofrado viga carga Todo Costo | 8 | ML | 878.075 | 0 | 7024.6 | 0
| Total/UND |  |  |  |  | 27354.16 | 3427.67 | 30781.83
105.21 | VIGA 30x50 3 f 1" - 3/8"@0.20m 1:2:4 CON LIGADORA Y WINCHE | 1 | M3 |  |  | 27023.34 | 3308.87 | 30332.21 | MINIBANNER CON LINK
Vigas HA 30x50 3 f 1" y 3/8" @ 0.20m
| Volumen Análisis | 1 | M3
Materiales y Equipos
| Acero - Cuantía QQ/M3 | 3.23 | QQ | 3281.36 | 590.64 | 10598.79 | 1907.77
| Vaciado y ligado Hormigón 1:2:4 - 10% desp | 1.1 | M3 | 6886.21 | 1134.9 | 7574.83 | 1248.39
| Alambre Dulce No. 18 | 6.46 | LB | 131.36 | 23.64 | 848.59 | 152.71
Mano de Obra
| Mano de Obra Acero | 3.23 | QQ | 403.3377 | 0 | 1302.78 | 0
| Encofrado viga carga Todo Costo | 6.67 | ML | 1004.25 | 0 | 6698.35 | 0
| Total/UND |  |  |  |  | 27023.34 | 3308.87 | 30332.21
105.22 | VIGA 30x50 3 f 1" - 3/8"@0.20m 180Kg/cm2 TABLA CEMEX CON LIGADORA Y WINCHE | 1 | M3 |  |  | 27156.54 | 3332.85 | 30489.39 | MINIBANNER CON LINK
Vigas HA 30x50 3 f 1" y 3/8" @ 0.20m
| Volumen Análisis | 1 | M3
Materiales y Equipos
| Acero - Cuantía QQ/M3 | 3.23 | QQ | 3281.36 | 590.64 | 10598.79 | 1907.77
| Vac. y ligado Hormigón 180Kg/cm2 - 10% desp | 1.1 | M3 | 7007.3 | 1156.7 | 7708.03 | 1272.37
| Alambre Dulce No. 18 | 6.46 | LB | 131.36 | 23.64 | 848.59 | 152.71
Mano de Obra
| Mano de Obra Acero | 3.23 | QQ | 403.3377 | 0 | 1302.78 | 0
| Encofrado viga carga Todo Costo | 6.67 | ML | 1004.25 | 0 | 6698.35 | 0
| Total/UND |  |  |  |  | 27156.54 | 3332.85 | 30489.39
105.23 | VIGA 30x50 3 f 1" - 3/8"@0.20m 210Kg/cm2 | 1 | M3 |  |  | 26635.8 | 3354.19 | 29989.99 | MINIBANNER CON LINK
Vigas HA 30x50 3 f 1" y 3/8" @ 0.20m
| Volumen Análisis | 1 | M3
Materiales y Equipos
| Acero - Cuantía QQ/M3 | 3.23 | QQ | 3281.36 | 590.64 | 10598.79 | 1907.77
| Hormigón Industrial | 1.1 | M3 | 6533.9 | 1176.1 | 7187.29 | 1293.71
| Alambre Dulce No. 18 | 6.46 | LB | 131.36 | 23.64 | 848.59 | 152.71
Mano de Obra
| Mano de Obra Acero | 3.23 | QQ | 403.3377 | 0 | 1302.78 | 0
| Encofrado viga carga Todo Costo | 6.67 | ML | 1004.25 | 0 | 6698.35 | 0
| Total/UND |  |  |  |  | 26635.8 | 3354.19 | 29989.99
105.24 | VIGA 30x50 3 f 1" - 3/8"@0.20m 280Kg/cm2 | 1 | M3 |  |  | 27185.8 | 3453.19 | 30638.99 | MINIBANNER CON LINK
Vigas HA 30x50 3 f 1" y 3/8" @ 0.20m
| Volumen Análisis | 1 | M3
Materiales y Equipos
| Acero - Cuantía QQ/M3 | 3.23 | QQ | 3281.36 | 590.64 | 10598.79 | 1907.77
| Hormigón Industrial | 1.1 | M3 | 7033.9 | 1266.1 | 7737.29 | 1392.71
| Alambre Dulce No. 18 | 6.46 | LB | 131.36 | 23.64 | 848.59 | 152.71
Mano de Obra
| Mano de Obra Acero | 3.23 | QQ | 403.3377 | 0 | 1302.78 | 0
| Encofrado viga carga Todo Costo | 6.67 | ML | 1004.25 | 0 | 6698.35 | 0
| Total/UND |  |  |  |  | 27185.8 | 3453.19 | 30638.99
105.25 | VIGA 30x60 4 f 1" - 3/8"@0.20m 1:2:4 CON LIGADORA Y WINCHE | 1 | M3 |  |  | 26105.99 | 3340.77 | 29446.76 | MINIBANNER CON LINK
Vigas HA 30x60 4 f 1" y 3/8" @ 0.20m
| Volumen Análisis | 1 | M3
Materiales y Equipos
| Acero - Cuantía QQ/M3 | 3.28 | QQ | 3281.36 | 590.64 | 10762.86 | 1937.3
| Vaciado y ligado Hormigón 1:2:4 - 10% desp | 1.1 | M3 | 6886.21 | 1134.9 | 7574.83 | 1248.39
| Alambre Dulce No. 18 | 6.56 | LB | 131.36 | 23.64 | 861.72 | 155.08
Mano de Obra
| Mano de Obra Acero | 3.28 | QQ | 403.3377 | 0 | 1322.95 | 0
| Encofrado viga carga Todo Costo | 5.56 | ML | 1004.25 | 0 | 5583.63 | 0
| Total/UND |  |  |  |  | 26105.99 | 3340.77 | 29446.76
105.26 | VIGA 30x60 4 f 1" - 3/8"@0.20m 180Kg/cm2 TABLA CEMEX CON LIGADORA Y WINCHE | 1 | M3 |  |  | 26239.19 | 3364.75 | 29603.94 | MINIBANNER CON LINK
Vigas HA 30x60 4 f 1" y 3/8" @ 0.20m
| Volumen Análisis | 1 | M3
Materiales y Equipos
| Acero - Cuantía QQ/M3 | 3.28 | QQ | 3281.36 | 590.64 | 10762.86 | 1937.3
| Vac. y ligado Hormigón 180Kg/cm2 - 10% desp | 1.1 | M3 | 7007.3 | 1156.7 | 7708.03 | 1272.37
| Alambre Dulce No. 18 | 6.56 | LB | 131.36 | 23.64 | 861.72 | 155.08
Mano de Obra
| Mano de Obra Acero | 3.28 | QQ | 403.3377 | 0 | 1322.95 | 0
| Encofrado viga carga Todo Costo | 5.56 | ML | 1004.25 | 0 | 5583.63 | 0
| Total/UND |  |  |  |  | 26239.19 | 3364.75 | 29603.94
105.27 | VIGA 30x60 4 f 1" - 3/8"@0.20m 210Kg/cm2 | 1 | M3 |  |  | 25718.45 | 3386.09 | 29104.54 | MINIBANNER CON LINK
Vigas HA 30x60 4 f 1" y 3/8" @ 0.20m
| Volumen Análisis | 1 | M3
Materiales y Equipos
| Acero - Cuantía QQ/M3 | 3.28 | QQ | 3281.36 | 590.64 | 10762.86 | 1937.3
| Hormigón Industrial | 1.1 | M3 | 6533.9 | 1176.1 | 7187.29 | 1293.71
| Alambre Dulce No. 18 | 6.56 | LB | 131.36 | 23.64 | 861.72 | 155.08
Mano de Obra
| Mano de Obra Acero | 3.28 | QQ | 403.3377 | 0 | 1322.95 | 0
| Encofrado viga carga Todo Costo | 5.56 | ML | 1004.25 | 0 | 5583.63 | 0
| Total/UND |  |  |  |  | 25718.45 | 3386.09 | 29104.54
105.28 | VIGA 30x60 4 f 1" - 3/8"@0.20m 280Kg/cm2 | 1 | M3 |  |  | 26268.45 | 3485.09 | 29753.54 | MINIBANNER CON LINK
Vigas HA 30x60 4 f 1" y 3/8" @ 0.20m
| Volumen Análisis | 1 | M3
Materiales y Equipos
| Acero - Cuantía QQ/M3 | 3.28 | QQ | 3281.36 | 590.64 | 10762.86 | 1937.3
| Hormigón Industrial | 1.1 | M3 | 7033.9 | 1266.1 | 7737.29 | 1392.71
| Alambre Dulce No. 18 | 6.56 | LB | 131.36 | 23.64 | 861.72 | 155.08
Mano de Obra
| Mano de Obra Acero | 3.28 | QQ | 403.3377 | 0 | 1322.95 | 0
| Encofrado viga carga Todo Costo | 5.56 | ML | 1004.25 | 0 | 5583.63 | 0
| Total/UND |  |  |  |  | 26268.45 | 3485.09 | 29753.54
105.29 | VIGA 30x70 5 f 1" - 3/8"@0.20m 1:2:4 CON LIGADORA Y WINCHE | 1 | M3 |  |  | 26447.35 | 3525.76 | 29973.11 | MINIBANNER CON LINK
Vigas HA 30x70 5 f 1" y 3/8" @ 0.20m
| Volumen Análisis | 1 | M3
Materiales y Equipos
| Acero - Cuantía QQ/M3 | 3.57 | QQ | 3281.36 | 590.64 | 11714.46 | 2108.58
| Vaciado y ligado Hormigón 1:2:4 - 10% desp | 1.1 | M3 | 6886.21 | 1134.9 | 7574.83 | 1248.39
| Alambre Dulce No. 18 | 7.14 | LB | 131.36 | 23.64 | 937.91 | 168.79
Mano de Obra
| Mano de Obra Acero | 3.57 | QQ | 403.3377 | 0 | 1439.92 | 0
| Encofrado viga carga Todo Costo | 4.76 | ML | 1004.25 | 0 | 4780.23 | 0
| Total/UND |  |  |  |  | 26447.35 | 3525.76 | 29973.11
105.3 | VIGA 30x70 5 f 1" - 3/8"@0.20m 180Kg/cm2 TABLA CEMEX CON LIGADORA Y WINCHE | 1 | M3 |  |  | 26580.55 | 3549.74 | 30130.29 | MINIBANNER CON LINK
Vigas HA 30x70 5 f 1" y 3/8" @ 0.20m
| Volumen Análisis | 1 | M3
Materiales y Equipos
| Acero - Cuantía QQ/M3 | 3.57 | QQ | 3281.36 | 590.64 | 11714.46 | 2108.58
| Vac. y ligado Hormigón 180Kg/cm2 - 10% desp | 1.1 | M3 | 7007.3 | 1156.7 | 7708.03 | 1272.37
| Alambre Dulce No. 18 | 7.14 | LB | 131.36 | 23.64 | 937.91 | 168.79
Mano de Obra
| Mano de Obra Acero | 3.57 | QQ | 403.3377 | 0 | 1439.92 | 0
| Encofrado viga carga Todo Costo | 4.76 | ML | 1004.25 | 0 | 4780.23 | 0
| Total/UND |  |  |  |  | 26580.55 | 3549.74 | 30130.29
105.31 | VIGA 30x70 5 f 1" - 3/8"@0.20m 210Kg/cm2 | 1 | M3 |  |  | 26059.81 | 3571.08 | 29630.89 | MINIBANNER CON LINK
Vigas HA 30x70 5 f 1" y 3/8" @ 0.20m
| Volumen Análisis | 1 | M3
Materiales y Equipos
| Acero - Cuantía QQ/M3 | 3.57 | QQ | 3281.36 | 590.64 | 11714.46 | 2108.58
| Hormigón Industrial | 1.1 | M3 | 6533.9 | 1176.1 | 7187.29 | 1293.71
| Alambre Dulce No. 18 | 7.14 | LB | 131.36 | 23.64 | 937.91 | 168.79
Mano de Obra
| Mano de Obra Acero | 3.57 | QQ | 403.3377 | 0 | 1439.92 | 0
| Encofrado viga carga Todo Costo | 4.76 | ML | 1004.25 | 0 | 4780.23 | 0
| Total/UND |  |  |  |  | 26059.81 | 3571.08 | 29630.89
105.32 | VIGA 30x70 5 f 1" - 3/8"@0.20m 280Kg/cm2 | 1 | M3 |  |  | 26609.81 | 3670.08 | 30279.89 | MINIBANNER CON LINK
Vigas HA 30x70 5 f 1" y 3/8" @ 0.20m
| Volumen Análisis | 1 | M3
Materiales y Equipos
| Acero - Cuantía QQ/M3 | 3.57 | QQ | 3281.36 | 590.64 | 11714.46 | 2108.58
| Hormigón Industrial | 1.1 | M3 | 7033.9 | 1266.1 | 7737.29 | 1392.71
| Alambre Dulce No. 18 | 7.14 | LB | 131.36 | 23.64 | 937.91 | 168.79
Mano de Obra
| Mano de Obra Acero | 3.57 | QQ | 403.3377 | 0 | 1439.92 | 0
| Encofrado viga carga Todo Costo | 4.76 | ML | 1004.25 | 0 | 4780.23 | 0
| Total/UND |  |  |  |  | 26609.81 | 3670.08 | 30279.89
105.33 | VIGA 40x80 5 f 1" - 3/8"@0.20m 1:2:4 CON LIGADORA Y WINCHE | 1 | M3 |  |  | 26447.35 | 3525.76 | 29973.11 | MINIBANNER CON LINK
Vigas HA 40x80 5 f 1" y 3/8" @ 0.20m
| Volumen Análisis | 1 | M3
Materiales y Equipos
| Acero - Cuantía QQ/M3 | 3.57 | QQ | 3281.36 | 590.64 | 11714.46 | 2108.58
| Vaciado y ligado Hormigón 1:2:4 - 10% desp | 1.1 | M3 | 6886.21 | 1134.9 | 7574.83 | 1248.39
| Alambre Dulce No. 18 | 7.14 | LB | 131.36 | 23.64 | 937.91 | 168.79
Mano de Obra
| Mano de Obra Acero | 3.57 | QQ | 403.3377 | 0 | 1439.92 | 0
| Encofrado viga carga Todo Costo | 4.76 | ML | 1004.25 | 0 | 4780.23 | 0
| Total/UND |  |  |  |  | 26447.35 | 3525.76 | 29973.11
105.34 | VIGA 40x80 5 f 1" - 3/8"@0.20m 180Kg/cm2 TABLA CEMEX CON LIGADORA Y WINCHE | 1 | M3 |  |  | 26580.55 | 3549.74 | 30130.29 | MINIBANNER CON LINK
Vigas HA 40x80 5 f 1" y 3/8" @ 0.20m
| Volumen Análisis | 1 | M3
Materiales y Equipos
| Acero - Cuantía QQ/M3 | 3.57 | QQ | 3281.36 | 590.64 | 11714.46 | 2108.58
| Vac. y ligado Hormigón 180Kg/cm2 - 10% desp | 1.1 | M3 | 7007.3 | 1156.7 | 7708.03 | 1272.37
| Alambre Dulce No. 18 | 7.14 | LB | 131.36 | 23.64 | 937.91 | 168.79
Mano de Obra
| Mano de Obra Acero | 3.57 | QQ | 403.3377 | 0 | 1439.92 | 0
| Encofrado viga carga Todo Costo | 4.76 | ML | 1004.25 | 0 | 4780.23 | 0
| Total/UND |  |  |  |  | 26580.55 | 3549.74 | 30130.29
105.35 | VIGA 40x80 5 f 1" - 3/8"@0.20m 210Kg/cm2 | 1 | M3 |  |  | 26059.81 | 3571.08 | 29630.89 | MINIBANNER CON LINK
Vigas HA 40x80 5 f 1" y 3/8" @ 0.20m
| Volumen Análisis | 1 | M3
Materiales y Equipos
| Acero - Cuantía QQ/M3 | 3.57 | QQ | 3281.36 | 590.64 | 11714.46 | 2108.58
| Hormigón Industrial | 1.1 | M3 | 6533.9 | 1176.1 | 7187.29 | 1293.71
| Alambre Dulce No. 18 | 7.14 | LB | 131.36 | 23.64 | 937.91 | 168.79
Mano de Obra
| Mano de Obra Acero | 3.57 | QQ | 403.3377 | 0 | 1439.92 | 0
| Encofrado viga carga Todo Costo | 4.76 | ML | 1004.25 | 0 | 4780.23 | 0
| Total/UND |  |  |  |  | 26059.81 | 3571.08 | 29630.89
105.36 | VIGA 40x80 5 f 1" - 3/8"@0.20m 280Kg/cm2 | 1 | M3 |  |  | 26609.81 | 3670.08 | 30279.89 | MINIBANNER CON LINK
Vigas HA 40x80 5 f 1" y 3/8" @ 0.20m
| Volumen Análisis | 1 | M3
Materiales y Equipos
| Acero - Cuantía QQ/M3 | 3.57 | QQ | 3281.36 | 590.64 | 11714.46 | 2108.58
| Hormigón Industrial | 1.1 | M3 | 7033.9 | 1266.1 | 7737.29 | 1392.71
| Alambre Dulce No. 18 | 7.14 | LB | 131.36 | 23.64 | 937.91 | 168.79
Mano de Obra
| Mano de Obra Acero | 3.57 | QQ | 403.3377 | 0 | 1439.92 | 0
| Encofrado viga carga Todo Costo | 4.76 | ML | 1004.25 | 0 | 4780.23 | 0
| Total/UND |  |  |  |  | 26609.81 | 3670.08 | 30279.89
106 | DINTELES HORMIGON ARMADO
106.01 | DINTEL 10X20 2 f 1/2" Y 2 f 3/8"- 3/8"@0.20m 1:2:4 A MANO | 1 | M3 |  |  | 67524.58 | 5369.26 | 72893.84 | MINIBANNER CON LINK
Dintel HA 10x20 2 f 1/2" y 3/8" @ 0.20m
| Volumen Análisis | 1 | M3
Materiales y Equipos
| Acero - Cuantía QQ/M3 | 6.58 | QQ | 3281.36 | 590.64 | 21591.35 | 3886.41
| Vaciado y ligado Hormigón 1:2:4 - 10% desp | 1.1 | M3 | 6920.68 | 1065.23 | 7612.75 | 1171.75
| Alambre Dulce No. 18 | 13.16 | LB | 131.36 | 23.64 | 1728.7 | 311.1
Mano de Obra
| Mano de Obra Acero | 50 | ML | 134.4356 | 0 | 6721.78 | 0
| Encofrado dintel todo costo | 50 | ML | 597.4 | 0 | 29870 | 0
| Total/UND |  |  |  |  | 67524.58 | 5369.26 | 72893.84
106.02 | DINTEL 10X20 2 f 1/2" Y 2 f 3/8"- 3/8"@0.20m 1:2:4 CON LIGADORA | 1 | M3 |  |  | 67111.26 | 5378.33 | 72489.59 | MINIBANNER CON LINK
Dintel HA 10x20 2 f 1/2" y 3/8" @ 0.20m
| Volumen Análisis | 1 | M3
Materiales y Equipos
| Acero - Cuantía QQ/M3 | 6.58 | QQ | 3281.36 | 590.64 | 21591.35 | 3886.41
| Vaciado y ligado Hormigón 1:2:4 - 10% desp | 1.1 | M3 | 6544.94 | 1073.47 | 7199.43 | 1180.82
| Alambre Dulce No. 18 | 13.16 | LB | 131.36 | 23.64 | 1728.7 | 311.1
Mano de Obra
| Mano de Obra Acero | 50 | ML | 134.4356 | 0 | 6721.78 | 0
| Encofrado dintel todo costo | 50 | ML | 597.4 | 0 | 29870 | 0
| Total/UND |  |  |  |  | 67111.26 | 5378.33 | 72489.59
106.03 | DINTEL 10X20 2 f 1/2" Y 2 f 3/8"- 3/8"@0.20m 180Kg/cm2 TABLA CEMEX CON LIGADORA | 1 | M3 |  |  | 67244.46 | 5402.31 | 72646.77 | MINIBANNER CON LINK
Dintel HA 10x20 2 f 1/2" y 3/8" @ 0.20m
| Volumen Análisis | 1 | M3
Materiales y Equipos
| Acero - Cuantía QQ/M3 | 6.58 | QQ | 3281.36 | 590.64 | 21591.35 | 3886.41
| Vac. y ligado Hormigón 180Kg/cm2 - 10% desp | 1.1 | M3 | 6666.03 | 1095.27 | 7332.63 | 1204.8
| Alambre Dulce No. 18 | 13.16 | LB | 131.36 | 23.64 | 1728.7 | 311.1
Mano de Obra
| Mano de Obra Acero | 50 | ML | 134.4356 | 0 | 6721.78 | 0
| Encofrado dintel todo costo | 50 | ML | 597.4 | 0 | 29870 | 0
| Total/UND |  |  |  |  | 67244.46 | 5402.31 | 72646.77
106.04 | DINTEL 15X20 3 f 1/2" Y 2 f 3/8"- 3/8"@0.20m 1:2:4 A MANO | 1 | M3 |  |  | 51390.95 | 4661.17 | 56052.12 | MINIBANNER CON LINK
Dintel HA 15x20 3 f 1/2" y 3/8" @ 0.20m
| Volumen Análisis | 1 | M3
Materiales y Equipos
| Acero - Cuantía QQ/M3 | 5.47 | QQ | 3281.36 | 590.64 | 17949.04 | 3230.8
| Vaciado y ligado Hormigón 1:2:4 - 10% desp | 1.1 | M3 | 6920.68 | 1065.23 | 7612.75 | 1171.75
| Alambre Dulce No. 18 | 10.94 | LB | 131.36 | 23.64 | 1437.08 | 258.62
Mano de Obra
| Mano de Obra Acero | 33.33 | ML | 134.4356 | 0 | 4480.74 | 0
| Encofrado dintel todo costo | 33.33 | ML | 597.4 | 0 | 19911.34 | 0
| Total/UND |  |  |  |  | 51390.95 | 4661.17 | 56052.12
106.05 | DINTEL 15X20 3 f 1/2" Y 2 f 3/8"- 3/8"@0.20m 1:2:4 CON LIGADORA | 1 | M3 |  |  | 50977.63 | 4670.24 | 55647.87 | MINIBANNER CON LINK
Dintel HA 15x20 3 f 1/2" y 3/8" @ 0.20m
| Volumen Análisis | 1 | M3
Materiales y Equipos
| Acero - Cuantía QQ/M3 | 5.47 | QQ | 3281.36 | 590.64 | 17949.04 | 3230.8
| Vaciado y ligado Hormigón 1:2:4 - 10% desp | 1.1 | M3 | 6544.94 | 1073.47 | 7199.43 | 1180.82
| Alambre Dulce No. 18 | 10.94 | LB | 131.36 | 23.64 | 1437.08 | 258.62
Mano de Obra
| Mano de Obra Acero | 33.33 | ML | 134.4356 | 0 | 4480.74 | 0
| Encofrado dintel todo costo | 33.33 | ML | 597.4 | 0 | 19911.34 | 0
| Total/UND |  |  |  |  | 50977.63 | 4670.24 | 55647.87
106.06 | DINTEL 15X20 3 f 1/2" Y 2 f 3/8"- 3/8"@0.20m 180Kg/cm2 TABLA CEMEX CON LIGADORA | 1 | M3 |  |  | 51110.83 | 4694.22 | 55805.05 | MINIBANNER CON LINK
Dintel HA 15x20 3 f 1/2" y 3/8" @ 0.20m
| Volumen Análisis | 1 | M3
Materiales y Equipos
| Acero - Cuantía QQ/M3 | 5.47 | QQ | 3281.36 | 590.64 | 17949.04 | 3230.8
| Vac. y ligado Hormigón 180Kg/cm2 - 10% desp | 1.1 | M3 | 6666.03 | 1095.27 | 7332.63 | 1204.8
| Alambre Dulce No. 18 | 10.94 | LB | 131.36 | 23.64 | 1437.08 | 258.62
Mano de Obra
| Mano de Obra Acero | 33.33 | ML | 134.4356 | 0 | 4480.74 | 0
| Encofrado dintel todo costo | 33.33 | ML | 597.4 | 0 | 19911.34 | 0
| Total/UND |  |  |  |  | 51110.83 | 4694.22 | 55805.05
106.07 | DINTEL 20X20 3 f 1/2" Y 2 f 3/8"- 3/8"@0.20m 1:2:4 A MANO | 1 | M3 |  |  | 41254.51 | 3933.94 | 45188.45 | MINIBANNER CON LINK
Dintel HA 20x20 3 f 1/2" y 3/8" @ 0.20m
| Volumen Análisis | 1 | M3
Materiales y Equipos
| Acero - Cuantía QQ/M3 | 4.33 | QQ | 3281.36 | 590.64 | 14208.29 | 2557.47
| Vaciado y ligado Hormigón 1:2:4 - 10% desp | 1.1 | M3 | 6920.68 | 1065.23 | 7612.75 | 1171.75
| Alambre Dulce No. 18 | 8.66 | LB | 131.36 | 23.64 | 1137.58 | 204.72
Mano de Obra
| Mano de Obra Acero | 25 | ML | 134.4356 | 0 | 3360.89 | 0
| Encofrado dintel todo costo | 25 | ML | 597.4 | 0 | 14935 | 0
| Total/UND |  |  |  |  | 41254.51 | 3933.94 | 45188.45
106.08 | DINTEL 20X20 3 f 1/2" Y 2 f 3/8"- 3/8"@0.20m 1:2:4 CON LIGADORA | 1 | M3 |  |  | 40841.19 | 3943.01 | 44784.2 | MINIBANNER CON LINK
Dintel HA 20x20 3 f 1/2" y 3/8" @ 0.20m
| Volumen Análisis | 1 | M3
Materiales y Equipos
| Acero - Cuantía QQ/M3 | 4.33 | QQ | 3281.36 | 590.64 | 14208.29 | 2557.47
| Vaciado y ligado Hormigón 1:2:4 - 10% desp | 1.1 | M3 | 6544.94 | 1073.47 | 7199.43 | 1180.82
| Alambre Dulce No. 18 | 8.66 | LB | 131.36 | 23.64 | 1137.58 | 204.72
Mano de Obra
| Mano de Obra Acero | 25 | ML | 134.4356 | 0 | 3360.89 | 0
| Encofrado dintel todo costo | 25 | ML | 597.4 | 0 | 14935 | 0
| Total/UND |  |  |  |  | 40841.19 | 3943.01 | 44784.2
106.09 | DINTEL 20X20 3 f 1/2" Y 2 f 3/8"- 3/8"@0.20m 180Kg/cm2 TABLA CEMEX CON LIGADORA | 1 | M3 |  |  | 40974.39 | 3966.99 | 44941.38 | MINIBANNER CON LINK
Dintel HA 20x20 3 f 1/2" y 3/8" @ 0.20m
| Volumen Análisis | 1 | M3
Materiales y Equipos
| Acero - Cuantía QQ/M3 | 4.33 | QQ | 3281.36 | 590.64 | 14208.29 | 2557.47
| Vac. y ligado Hormigón 180Kg/cm2 - 10% desp | 1.1 | M3 | 6666.03 | 1095.27 | 7332.63 | 1204.8
| Alambre Dulce No. 18 | 8.66 | LB | 131.36 | 23.64 | 1137.58 | 204.72
Mano de Obra
| Mano de Obra Acero | 25 | ML | 134.4356 | 0 | 3360.89 | 0
| Encofrado dintel todo costo | 25 | ML | 597.4 | 0 | 14935 | 0
| Total/UND |  |  |  |  | 40974.39 | 3966.99 | 44941.38
107 | MUROS DE HORMIGON ARMADO
107.01 | MUROS DE HORMIGON ARMADO DE 0.15M ESPESOR 3/8"@0.20m A.D. Y A.C. 180Kg/cm2 | 1 | M3 |  |  | 27129.76 | 2546.42 | 29676.18 | MINIBANNER CON LINK
Muros HA 0.15m 3/8" @ 0.20m AD y AC
| Volumen Análisis | 1 | M3
Materiales y Equipos
| Acero - Cuantía QQ/M3 | 2.04 | QQ | 3281.36 | 590.64 | 6693.97 | 1204.91
| Hormigón Industrial - 10% desp | 1.1 | M3 | 6288.14 | 1131.87 | 6916.95 | 1245.06
| Alambre Dulce No. 18 | 4.08 | LB | 131.36 | 23.64 | 535.95 | 96.45
Mano de Obra
| Mano de Obra Acero | 2.04 | QQ | 403.3377 | 0 | 822.81 | 0
| Encofrado Muros HA Todo Costo | 6.67 | M2 | 1823.1 | 0 | 12160.08 | 0
| Total/UND |  |  |  |  | 27129.76 | 2546.42 | 29676.18
107.02 | MUROS DE HORMIGON ARMADO DE 0.15M ESPESOR 3/8"@0.20m A.D. Y A.C. 210Kg/cm2 | 1 | M3 |  |  | 27400.1 | 2595.07 | 29995.17 | MINIBANNER CON LINK
Muros HA 0.15m 3/8" @ 0.20m AD y AC
| Volumen Análisis | 1 | M3
Materiales y Equipos
| Acero - Cuantía QQ/M3 | 2.04 | QQ | 3281.36 | 590.64 | 6693.97 | 1204.91
| Hormigón Industrial - 10% desp | 1.1 | M3 | 6533.9 | 1176.1 | 7187.29 | 1293.71
| Alambre Dulce No. 18 | 4.08 | LB | 131.36 | 23.64 | 535.95 | 96.45
Mano de Obra
| Mano de Obra Acero | 2.04 | QQ | 403.3377 | 0 | 822.81 | 0
| Encofrado Muros HA Todo Costo | 6.67 | M2 | 1823.1 | 0 | 12160.08 | 0
| Total/UND |  |  |  |  | 27400.1 | 2595.07 | 29995.17
107.03 | MUROS DE HORMIGON ARMADO DE 0.15M ESPESOR 3/8"@0.20m A.D. Y A.C. 280Kg/cm2 | 1 | M3 |  |  | 27950.1 | 2694.07 | 30644.17 | MINIBANNER CON LINK
Muros HA 0.15m 3/8" @ 0.20m AD y AC
| Volumen Análisis | 1 | M3
Materiales y Equipos
| Acero - Cuantía QQ/M3 | 2.04 | QQ | 3281.36 | 590.64 | 6693.97 | 1204.91
| Hormigón Industrial - 10% desp | 1.1 | M3 | 7033.9 | 1266.1 | 7737.29 | 1392.71
| Alambre Dulce No. 18 | 4.08 | LB | 131.36 | 23.64 | 535.95 | 96.45
Mano de Obra
| Mano de Obra Acero | 2.04 | QQ | 403.3377 | 0 | 822.81 | 0
| Encofrado Muros HA Todo Costo | 6.67 | M2 | 1823.1 | 0 | 12160.08 | 0
| Total/UND |  |  |  |  | 27950.1 | 2694.07 | 30644.17
107.04 | MUROS DE HORMIGON ARMADO DE 0.20M ESPESOR 3/8"@0.20m A.D. Y A.C. 180Kg/cm2 | 1 | M3 |  |  | 22072 | 2221.08 | 24293.08 | MINIBANNER CON LINK
Muros HA 0.20m 3/8" @ 0.20m AD y AC
| Volumen Análisis | 1 | M3
Materiales y Equipos
| Acero - Cuantía QQ/M3 | 1.53 | QQ | 3281.36 | 590.64 | 5020.48 | 903.68
| Hormigón Industrial - 10% desp | 1.1 | M3 | 6288.14 | 1131.87 | 6916.95 | 1245.06
| Alambre Dulce No. 18 | 3.06 | LB | 131.36 | 23.64 | 401.96 | 72.34
Mano de Obra
| Mano de Obra Acero | 1.53 | QQ | 403.3377 | 0 | 617.11 | 0
| Encofrado Muros HA Todo Costo | 5 | M2 | 1823.1 | 0 | 9115.5 | 0
| Total/UND |  |  |  |  | 22072 | 2221.08 | 24293.08
107.05 | MUROS DE HORMIGON ARMADO DE 0.20M ESPESOR 3/8"@0.20m A.D. Y A.C. 210Kg/cm2 | 1 | M3 |  |  | 22342.34 | 2269.73 | 24612.07 | MINIBANNER CON LINK
Muros HA 0.20m 3/8" @ 0.20m AD y AC
| Volumen Análisis | 1 | M3
Materiales y Equipos
| Acero - Cuantía QQ/M3 | 1.53 | QQ | 3281.36 | 590.64 | 5020.48 | 903.68
| Hormigón Industrial - 10% desp | 1.1 | M3 | 6533.9 | 1176.1 | 7187.29 | 1293.71
| Alambre Dulce No. 18 | 3.06 | LB | 131.36 | 23.64 | 401.96 | 72.34
Mano de Obra
| Mano de Obra Acero | 1.53 | QQ | 403.3377 | 0 | 617.11 | 0
| Encofrado Muros HA Todo Costo | 5 | M2 | 1823.1 | 0 | 9115.5 | 0
| Total/UND |  |  |  |  | 22342.34 | 2269.73 | 24612.07
107.06 | MUROS DE HORMIGON ARMADO DE 0.20M ESPESOR 3/8"@0.20m A.D. Y A.C. 280Kg/cm2 | 1 | M3 |  |  | 22892.34 | 2368.73 | 25261.07 | MINIBANNER CON LINK
Muros HA 0.20m 3/8" @ 0.20m AD y AC
| Volumen Análisis | 1 | M3
Materiales y Equipos
| Acero - Cuantía QQ/M3 | 1.53 | QQ | 3281.36 | 590.64 | 5020.48 | 903.68
| Hormigón Industrial - 10% desp | 1.1 | M3 | 7033.9 | 1266.1 | 7737.29 | 1392.71
| Alambre Dulce No. 18 | 3.06 | LB | 131.36 | 23.64 | 401.96 | 72.34
Mano de Obra
| Mano de Obra Acero | 1.53 | QQ | 403.3377 | 0 | 617.11 | 0
| Encofrado Muros HA Todo Costo | 5 | M2 | 1823.1 | 0 | 9115.5 | 0
| Total/UND |  |  |  |  | 22892.34 | 2368.73 | 25261.07
108 | LOSAS DE HORMIGON ARMADO MACIZAS
108.01 | LOSA HA E=0.10m 3/8"@0.25m EN A.D. - 1:2:4 CON LIGADORA Y WINCHE | 1 | M3 |  |  | 21888.34 | 2479.58 | 24367.92 | MINIBANNER CON LINK
Losas HA e=0.10m 3/8" @ 0.25m AD
| Volumen Análisis | 1 | M3
Materiales y Equipos
| Acero - Cuantía QQ/M3 | 1.93 | QQ | 3281.36 | 590.64 | 6333.02 | 1139.94
| Vaciado y ligado Hormigón 1:2:4 - 10% desp | 1.1 | M3 | 6886.21 | 1134.9 | 7574.83 | 1248.39
| Alambre Dulce No. 18 | 3.86 | LB | 131.36 | 23.64 | 507.05 | 91.25
Mano de Obra
| Mano de Obra Acero | 1.93 | QQ | 403.3377 | 0 | 778.44 | 0
| Encofrado losa plana h=3.00m Todo Costo | 10 | M2 | 669.5 | 0 | 6695 | 0
| Total/UND |  |  |  |  | 21888.34 | 2479.58 | 24367.92
108.02 | LOSA HA E=0.10m 3/8"@0.25m AD 180Kg/cm2 TABLA CEMEX CON LIGADORA Y WINCHE | 1 | M3 |  |  | 22021.54 | 2503.56 | 24525.1 | MINIBANNER CON LINK
Losas HA e=0.10m 3/8" @ 0.25m AD
| Volumen Análisis | 1 | M3
Materiales y Equipos
| Acero - Cuantía QQ/M3 | 1.93 | QQ | 3281.36 | 590.64 | 6333.02 | 1139.94
| Vac y lig Hormigón 180Kg/cm2 Cemex - 10% desp | 1.1 | M3 | 7007.3 | 1156.7 | 7708.03 | 1272.37
| Alambre Dulce No. 18 | 3.86 | LB | 131.36 | 23.64 | 507.05 | 91.25
Mano de Obra
| Mano de Obra Acero | 1.93 | QQ | 403.3377 | 0 | 778.44 | 0
| Encofrado losa plana h=3.00m Todo Costo | 10 | M2 | 669.5 | 0 | 6695 | 0
| Total/UND |  |  |  |  | 22021.54 | 2503.56 | 24525.1
108.03 | LOSA HA E=0.10m 3/8"@0.25m AD 210Kg/cm2 TABLA CEMEX CON LIGADORA Y WINCHE | 1 | M3 |  |  | 22455.58 | 2581.69 | 25037.27 | MINIBANNER CON LINK
Losas HA e=0.10m 3/8" @ 0.25m AD
| Volumen Análisis | 1 | M3
Materiales y Equipos
| Acero - Cuantía QQ/M3 | 1.93 | QQ | 3281.36 | 590.64 | 6333.02 | 1139.94
| Vac y lig Hormigón 210Kg/cm2 Cemex - 10% desp | 1.1 | M3 | 7401.88 | 1227.73 | 8142.07 | 1350.5
| Alambre Dulce No. 18 | 3.86 | LB | 131.36 | 23.64 | 507.05 | 91.25
Mano de Obra
| Mano de Obra Acero | 1.93 | QQ | 403.3377 | 0 | 778.44 | 0
| Encofrado losa plana h=3.00m Todo Costo | 10 | M2 | 669.5 | 0 | 6695 | 0
| Total/UND |  |  |  |  | 22455.58 | 2581.69 | 25037.27
108.04 | LOSA HA E=0.10m 3/8"@0.25m AD HORMIGON INDUSTRIAL 210Kg/cm2 | 1 | M3 |  |  | 21500.8 | 2524.9 | 24025.7 | MINIBANNER CON LINK
Losas HA e=0.10m 3/8" @ 0.25m AD
| Volumen Análisis | 1 | M3
Materiales y Equipos
| Acero - Cuantía QQ/M3 | 1.93 | QQ | 3281.36 | 590.64 | 6333.02 | 1139.94
| Hormigón Industrial 210Kg/cm2 - 10% desp | 1.1 | M3 | 6533.9 | 1176.1 | 7187.29 | 1293.71
| Alambre Dulce No. 18 | 3.86 | LB | 131.36 | 23.64 | 507.05 | 91.25
Mano de Obra
| Mano de Obra Acero | 1.93 | QQ | 403.3377 | 0 | 778.44 | 0
| Encofrado losa plana h=3.00m Todo Costo | 10 | M2 | 669.5 | 0 | 6695 | 0
| Total/UND |  |  |  |  | 21500.8 | 2524.9 | 24025.7
108.05 | LOSA HA E=0.12m 3/8"@0.25m EN A.D. - 1:2:4 CON LIGADORA Y WINCHE | 1 | M3 |  |  | 20585.7 | 2269.06 | 22854.76 | MINIBANNER CON LINK
Losas HA e=0.12m 3/8" @ 0.25m AD
| Volumen Análisis | 1 | M3
Materiales y Equipos
| Acero - Cuantía QQ/M3 | 1.6 | QQ | 3281.36 | 590.64 | 5250.18 | 945.02
| Vaciado y ligado Hormigón 1:2:4 - 10% desp | 1.1 | M3 | 6886.21 | 1134.9 | 7574.83 | 1248.39
| Alambre Dulce No. 18 | 3.2 | LB | 131.36 | 23.64 | 420.35 | 75.65
Mano de Obra
| Mano de Obra Acero | 1.6 | QQ | 403.3377 | 0 | 645.34 | 0
| Encofrado losa plana h=3.00m Todo Costo | 10 | M2 | 669.5 | 0 | 6695 | 0
| Total/UND |  |  |  |  | 20585.7 | 2269.06 | 22854.76
108.06 | LOSA HA E=0.12m 3/8"@0.25m AD 180Kg/cm2 TABLA CEMEX CON LIGADORA Y WINCHE | 1 | M3 |  |  | 20718.9 | 2293.04 | 23011.94 | MINIBANNER CON LINK
Losas HA e=0.12m 3/8" @ 0.25m AD
| Volumen Análisis | 1 | M3
Materiales y Equipos
| Acero - Cuantía QQ/M3 | 1.6 | QQ | 3281.36 | 590.64 | 5250.18 | 945.02
| Vac y lig Hormigón 180Kg/cm2 Cemex - 10% desp | 1.1 | M3 | 7007.3 | 1156.7 | 7708.03 | 1272.37
| Alambre Dulce No. 18 | 3.2 | LB | 131.36 | 23.64 | 420.35 | 75.65
Mano de Obra
| Mano de Obra Acero | 1.6 | QQ | 403.3377 | 0 | 645.34 | 0
| Encofrado losa plana h=3.00m Todo Costo | 10 | M2 | 669.5 | 0 | 6695 | 0
| Total/UND |  |  |  |  | 20718.9 | 2293.04 | 23011.94
108.07 | LOSA HA E=0.12m 3/8"@0.25m AD 210Kg/cm2 TABLA CEMEX CON LIGADORA Y WINCHE | 1 | M3 |  |  | 21152.94 | 2371.17 | 23524.11 | MINIBANNER CON LINK
Losas HA e=0.12m 3/8" @ 0.25m AD
| Volumen Análisis | 1 | M3
Materiales y Equipos
| Acero - Cuantía QQ/M3 | 1.6 | QQ | 3281.36 | 590.64 | 5250.18 | 945.02
| Vac y lig Hormigón 210Kg/cm2 Cemex - 10% desp | 1.1 | M3 | 7401.88 | 1227.73 | 8142.07 | 1350.5
| Alambre Dulce No. 18 | 3.2 | LB | 131.36 | 23.64 | 420.35 | 75.65
Mano de Obra
| Mano de Obra Acero | 1.6 | QQ | 403.3377 | 0 | 645.34 | 0
| Encofrado losa plana h=3.00m Todo Costo | 10 | M2 | 669.5 | 0 | 6695 | 0
| Total/UND |  |  |  |  | 21152.94 | 2371.17 | 23524.11
108.08 | LOSA HA E=0.12m 3/8"@0.25m AD HORMIGON INDUSTRIAL 210Kg/cm2 | 1 | M3 |  |  | 20198.16 | 2314.38 | 22512.54 | MINIBANNER CON LINK
Losas HA e=0.12m 3/8" @ 0.25m AD
| Volumen Análisis | 1 | M3
Materiales y Equipos
| Acero - Cuantía QQ/M3 | 1.6 | QQ | 3281.36 | 590.64 | 5250.18 | 945.02
| Hormigón Industrial 210Kg/cm2 - 10% desp | 1.1 | M3 | 6533.9 | 1176.1 | 7187.29 | 1293.71
| Alambre Dulce No. 18 | 3.2 | LB | 131.36 | 23.64 | 420.35 | 75.65
Mano de Obra
| Mano de Obra Acero | 1.6 | QQ | 403.3377 | 0 | 645.34 | 0
| Encofrado losa plana h=3.00m Todo Costo | 10 | M2 | 669.5 | 0 | 6695 | 0
| Total/UND |  |  |  |  | 20198.16 | 2314.38 | 22512.54
108.09 | LOSA HA E=0.13m 3/8"@0.25m EN A.D. - 1:2:4 CON LIGADORA Y WINCHE | 1 | M3 |  |  | 20112.01 | 2192.51 | 22304.52 | MINIBANNER CON LINK
Losas HA e=0.13m 3/8" @ 0.25m AD
| Volumen Análisis | 1 | M3
Materiales y Equipos
| Acero - Cuantía QQ/M3 | 1.48 | QQ | 3281.36 | 590.64 | 4856.41 | 874.15
| Vaciado y ligado Hormigón 1:2:4 - 10% desp | 1.1 | M3 | 6886.21 | 1134.9 | 7574.83 | 1248.39
| Alambre Dulce No. 18 | 2.96 | LB | 131.36 | 23.64 | 388.83 | 69.97
Mano de Obra
| Mano de Obra Acero | 1.48 | QQ | 403.3377 | 0 | 596.94 | 0
| Encofrado losa plana h=3.00m Todo Costo | 10 | M2 | 669.5 | 0 | 6695 | 0
| Total/UND |  |  |  |  | 20112.01 | 2192.51 | 22304.52
108.1 | LOSA HA E=0.13m 3/8"@0.25m AD 180Kg/cm2 TABLA CEMEX CON LIGADORA Y WINCHE | 1 | M3 |  |  | 20245.21 | 2216.49 | 22461.7 | MINIBANNER CON LINK
Losas HA e=0.13m 3/8" @ 0.25m AD
| Volumen Análisis | 1 | M3
Materiales y Equipos
| Acero - Cuantía QQ/M3 | 1.48 | QQ | 3281.36 | 590.64 | 4856.41 | 874.15
| Vac y lig Hormigón 180Kg/cm2 Cemex - 10% desp | 1.1 | M3 | 7007.3 | 1156.7 | 7708.03 | 1272.37
| Alambre Dulce No. 18 | 2.96 | LB | 131.36 | 23.64 | 388.83 | 69.97
Mano de Obra
| Mano de Obra Acero | 1.48 | QQ | 403.3377 | 0 | 596.94 | 0
| Encofrado losa plana h=3.00m Todo Costo | 10 | M2 | 669.5 | 0 | 6695 | 0
| Total/UND |  |  |  |  | 20245.21 | 2216.49 | 22461.7
108.11 | LOSA HA E=0.13m 3/8"@0.25m AD 210Kg/cm2 TABLA CEMEX CON LIGADORA Y WINCHE | 1 | M3 |  |  | 20679.25 | 2294.62 | 22973.87 | MINIBANNER CON LINK
Losas HA e=0.13m 3/8" @ 0.25m AD
| Volumen Análisis | 1 | M3
Materiales y Equipos
| Acero - Cuantía QQ/M3 | 1.48 | QQ | 3281.36 | 590.64 | 4856.41 | 874.15
| Vac y lig Hormigón 210Kg/cm2 Cemex - 10% desp | 1.1 | M3 | 7401.88 | 1227.73 | 8142.07 | 1350.5
| Alambre Dulce No. 18 | 2.96 | LB | 131.36 | 23.64 | 388.83 | 69.97
Mano de Obra
| Mano de Obra Acero | 1.48 | QQ | 403.3377 | 0 | 596.94 | 0
| Encofrado losa plana h=3.00m Todo Costo | 10 | M2 | 669.5 | 0 | 6695 | 0
| Total/UND |  |  |  |  | 20679.25 | 2294.62 | 22973.87
108.12 | LOSA HA E=0.13m 3/8"@0.25m AD HORMIGON INDUSTRIAL 210Kg/cm2 | 1 | M3 |  |  | 19724.47 | 2237.83 | 21962.3 | MINIBANNER CON LINK
Losas HA e=0.13m 3/8" @ 0.25m AD
| Volumen Análisis | 1 | M3
Materiales y Equipos
| Acero - Cuantía QQ/M3 | 1.48 | QQ | 3281.36 | 590.64 | 4856.41 | 874.15
| Hormigón Industrial 210Kg/cm2 - 10% desp | 1.1 | M3 | 6533.9 | 1176.1 | 7187.29 | 1293.71
| Alambre Dulce No. 18 | 2.96 | LB | 131.36 | 23.64 | 388.83 | 69.97
Mano de Obra
| Mano de Obra Acero | 1.48 | QQ | 403.3377 | 0 | 596.94 | 0
| Encofrado losa plana h=3.00m Todo Costo | 10 | M2 | 669.5 | 0 | 6695 | 0
| Total/UND |  |  |  |  | 19724.47 | 2237.83 | 21962.3
108.13 | LOSA HA E=0.14m 3/8"@0.25m EN A.D. - 1:2:4 CON LIGADORA Y WINCHE | 1 | M3 |  |  | 19717.27 | 2128.72 | 21845.99 | MINIBANNER CON LINK
Losas HA e=0.14m 3/8" @ 0.25m AD
| Volumen Análisis | 1 | M3
Materiales y Equipos
| Acero - Cuantía QQ/M3 | 1.38 | QQ | 3281.36 | 590.64 | 4528.28 | 815.08
| Vaciado y ligado Hormigón 1:2:4 - 10% desp | 1.1 | M3 | 6886.21 | 1134.9 | 7574.83 | 1248.39
| Alambre Dulce No. 18 | 2.76 | LB | 131.36 | 23.64 | 362.55 | 65.25
Mano de Obra
| Mano de Obra Acero | 1.38 | QQ | 403.3377 | 0 | 556.61 | 0
| Encofrado losa plana h=3.00m Todo Costo | 10 | M2 | 669.5 | 0 | 6695 | 0
| Total/UND |  |  |  |  | 19717.27 | 2128.72 | 21845.99
108.14 | LOSA HA E=0.14m 3/8"@0.25m AD 180Kg/cm2 TABLA CEMEX CON LIGADORA Y WINCHE | 1 | M3 |  |  | 19850.47 | 2152.7 | 22003.17 | MINIBANNER CON LINK
Losas HA e=0.14m 3/8" @ 0.25m AD
| Volumen Análisis | 1 | M3
Materiales y Equipos
| Acero - Cuantía QQ/M3 | 1.38 | QQ | 3281.36 | 590.64 | 4528.28 | 815.08
| Vac y lig Hormigón 180Kg/cm2 Cemex - 10% desp | 1.1 | M3 | 7007.3 | 1156.7 | 7708.03 | 1272.37
| Alambre Dulce No. 18 | 2.76 | LB | 131.36 | 23.64 | 362.55 | 65.25
Mano de Obra
| Mano de Obra Acero | 1.38 | QQ | 403.3377 | 0 | 556.61 | 0
| Encofrado losa plana h=3.00m Todo Costo | 10 | M2 | 669.5 | 0 | 6695 | 0
| Total/UND |  |  |  |  | 19850.47 | 2152.7 | 22003.17
108.15 | LOSA HA E=0.14m 3/8"@0.25m AD 210Kg/cm2 TABLA CEMEX CON LIGADORA Y WINCHE | 1 | M3 |  |  | 20284.51 | 2230.83 | 22515.34 | MINIBANNER CON LINK
Losas HA e=0.14m 3/8" @ 0.25m AD
| Volumen Análisis | 1 | M3
Materiales y Equipos
| Acero - Cuantía QQ/M3 | 1.38 | QQ | 3281.36 | 590.64 | 4528.28 | 815.08
| Vac y lig Hormigón 210Kg/cm2 Cemex - 10% desp | 1.1 | M3 | 7401.88 | 1227.73 | 8142.07 | 1350.5
| Alambre Dulce No. 18 | 2.76 | LB | 131.36 | 23.64 | 362.55 | 65.25
Mano de Obra
| Mano de Obra Acero | 1.38 | QQ | 403.3377 | 0 | 556.61 | 0
| Encofrado losa plana h=3.00m Todo Costo | 10 | M2 | 669.5 | 0 | 6695 | 0
| Total/UND |  |  |  |  | 20284.51 | 2230.83 | 22515.34
108.16 | LOSA HA E=0.14m 3/8"@0.25m AD HORMIGON INDUSTRIAL 210Kg/cm2 | 1 | M3 |  |  | 19329.73 | 2174.04 | 21503.77 | MINIBANNER CON LINK
Losas HA e=0.14m 3/8" @ 0.25m AD
| Volumen Análisis | 1 | M3
Materiales y Equipos
| Acero - Cuantía QQ/M3 | 1.38 | QQ | 3281.36 | 590.64 | 4528.28 | 815.08
| Hormigón Industrial 210Kg/cm2 - 10% desp | 1.1 | M3 | 6533.9 | 1176.1 | 7187.29 | 1293.71
| Alambre Dulce No. 18 | 2.76 | LB | 131.36 | 23.64 | 362.55 | 65.25
Mano de Obra
| Mano de Obra Acero | 1.38 | QQ | 403.3377 | 0 | 556.61 | 0
| Encofrado losa plana h=3.00m Todo Costo | 10 | M2 | 669.5 | 0 | 6695 | 0
| Total/UND |  |  |  |  | 19329.73 | 2174.04 | 21503.77
108.17 | LOSA HA E=0.15m 3/8"@0.25m EN A.D. - 1:2:4 CON LIGADORA Y WINCHE | 1 | M3 |  |  | 19322.52 | 2064.93 | 21387.45 | MINIBANNER CON LINK
Losas HA e=0.15m 3/8" @ 0.25m AD
| Volumen Análisis | 1 | M3
Materiales y Equipos
| Acero - Cuantía QQ/M3 | 1.28 | QQ | 3281.36 | 590.64 | 4200.14 | 756.02
| Vaciado y ligado Hormigón 1:2:4 - 10% desp | 1.1 | M3 | 6886.21 | 1134.9 | 7574.83 | 1248.39
| Alambre Dulce No. 18 | 2.56 | LB | 131.36 | 23.64 | 336.28 | 60.52
Mano de Obra
| Mano de Obra Acero | 1.28 | QQ | 403.3377 | 0 | 516.27 | 0
| Encofrado losa plana h=3.00m Todo Costo | 10 | M2 | 669.5 | 0 | 6695 | 0
| Total/UND |  |  |  |  | 19322.52 | 2064.93 | 21387.45
108.18 | LOSA HA E=0.15m 3/8"@0.25m AD 180Kg/cm2 TABLA CEMEX CON LIGADORA Y WINCHE | 1 | M3 |  |  | 19455.72 | 2088.91 | 21544.63 | MINIBANNER CON LINK
Losas HA e=0.15m 3/8" @ 0.25m AD
| Volumen Análisis | 1 | M3
Materiales y Equipos
| Acero - Cuantía QQ/M3 | 1.28 | QQ | 3281.36 | 590.64 | 4200.14 | 756.02
| Vac y lig Hormigón 180Kg/cm2 Cemex - 10% desp | 1.1 | M3 | 7007.3 | 1156.7 | 7708.03 | 1272.37
| Alambre Dulce No. 18 | 2.56 | LB | 131.36 | 23.64 | 336.28 | 60.52
Mano de Obra
| Mano de Obra Acero | 1.28 | QQ | 403.3377 | 0 | 516.27 | 0
| Encofrado losa plana h=3.00m Todo Costo | 10 | M2 | 669.5 | 0 | 6695 | 0
| Total/UND |  |  |  |  | 19455.72 | 2088.91 | 21544.63
108.19 | LOSA HA E=0.15m 3/8"@0.25m AD 210Kg/cm2 TABLA CEMEX CON LIGADORA Y WINCHE | 1 | M3 |  |  | 19889.76 | 2167.04 | 22056.8 | MINIBANNER CON LINK
Losas HA e=0.15m 3/8" @ 0.25m AD
| Volumen Análisis | 1 | M3
Materiales y Equipos
| Acero - Cuantía QQ/M3 | 1.28 | QQ | 3281.36 | 590.64 | 4200.14 | 756.02
| Vac y lig Hormigón 210Kg/cm2 Cemex - 10% desp | 1.1 | M3 | 7401.88 | 1227.73 | 8142.07 | 1350.5
| Alambre Dulce No. 18 | 2.56 | LB | 131.36 | 23.64 | 336.28 | 60.52
Mano de Obra
| Mano de Obra Acero | 1.28 | QQ | 403.3377 | 0 | 516.27 | 0
| Encofrado losa plana h=3.00m Todo Costo | 10 | M2 | 669.5 | 0 | 6695 | 0
| Total/UND |  |  |  |  | 19889.76 | 2167.04 | 22056.8
108.2 | LOSA HA E=0.15m 3/8"@0.25m AD HORMIGON INDUSTRIAL 210Kg/cm2 | 1 | M3 |  |  | 18934.98 | 2110.25 | 21045.23 | MINIBANNER CON LINK
Losas HA e=0.15m 3/8" @ 0.25m AD
| Volumen Análisis | 1 | M3
Materiales y Equipos
| Acero - Cuantía QQ/M3 | 1.28 | QQ | 3281.36 | 590.64 | 4200.14 | 756.02
| Hormigón Industrial 210Kg/cm2 - 10% desp | 1.1 | M3 | 6533.9 | 1176.1 | 7187.29 | 1293.71
| Alambre Dulce No. 18 | 2.56 | LB | 131.36 | 23.64 | 336.28 | 60.52
Mano de Obra
| Mano de Obra Acero | 1.28 | QQ | 403.3377 | 0 | 516.27 | 0
| Encofrado losa plana h=3.00m Todo Costo | 10 | M2 | 669.5 | 0 | 6695 | 0
| Total/UND |  |  |  |  | 18934.98 | 2110.25 | 21045.23
109 | LOSAS ALIGERADAS
109.01 | LOSA ALIGERADA HA E=0.20m NERVIOS f 3/8" y 1/2" TOPPING 0.05M D2.3XD2.3 100X100mm HORMIGON INDUSTRIAL 210Kg/cm2 | 1 | M3 |  |  | 22985.68 | 3044.98 | 26030.66 | MINIBANNER CON LINK
Losa aligerada HA e=0.20m
| Volumen Análisis | 1 | M3
Materiales y Equipos
| Acero Nervios - Cuantía QQ/M3 | 1.66 | QQ | 3281.36 | 590.64 | 5447.06 | 980.46
| Rollo Malla Electrosoldada D2.3x2.3 10x10cm | 0.1 | UND | 17559.32 | 3160.68 | 1755.93 | 316.07
| Hormigón Industrial 210Kg/cm2 - 10% desp | 1.1 | M3 | 6533.9 | 1176.1 | 7187.29 | 1293.71
| Bovedillas en Foam 0.50 x 0.50 x 0.15m | 15.95 | UND | 131.05 | 23.59 | 2090.25 | 376.26
| Alambre Dulce No. 18 | 3.32 | LB | 131.36 | 23.64 | 436.12 | 78.48
Mano de Obra
| Mano de Obra Acero | 1.66 | QQ | 403.3377 | 0 | 669.54 | 0
| Mano de obra malla electrosoldada | 0.49 | M2 | 47.7545 | 0 | 23.4 | 0
| Encofrado losa plana h=3.00m Todo Costo | 8.03 | M2 | 669.5 | 0 | 5376.09 | 0
| Total/UND |  |  |  |  | 22985.68 | 3044.98 | 26030.66
109.02 | LOSA ALIGERADA HA E=0.20m NERVIOS f 3/8" y 1/2" TOPPING 0.05M D2.3XD2.3 100X100mm HORMIGON INDUSTRIAL 240Kg/cm2 | 1 | M3 |  |  | 23144.16 | 3073.5 | 26217.66 | MINIBANNER CON LINK
Losa aligerada HA e=0.20m
| Volumen Análisis | 1 | M3
Materiales y Equipos
| Acero Nervios - Cuantía QQ/M3 | 1.66 | QQ | 3281.36 | 590.64 | 5447.06 | 980.46
| Rollo Malla Electrosoldada D2.3x2.3 10x10cm | 0.1 | UND | 17559.32 | 3160.68 | 1755.93 | 316.07
| Hormigón Industrial 240Kg/cm2 - 10% desp | 1.1 | M3 | 6677.97 | 1202.03 | 7345.77 | 1322.23
| Bovedillas en Foam 0.50 x 0.50 x 0.15m | 15.95 | UND | 131.05 | 23.59 | 2090.25 | 376.26
| Alambre Dulce No. 18 | 3.32 | LB | 131.36 | 23.64 | 436.12 | 78.48
Mano de Obra
| Mano de Obra Acero | 1.66 | QQ | 403.3377 | 0 | 669.54 | 0
| Mano de obra malla electrosoldada | 0.49 | M2 | 47.7545 | 0 | 23.4 | 0
| Encofrado losa plana h=3.00m Todo Costo | 8.03 | M2 | 669.5 | 0 | 5376.09 | 0
| Total/UND |  |  |  |  | 23144.16 | 3073.5 | 26217.66
109.03 | LOSA ALIGERADA HA E=0.20m NERVIOS f 3/8" y 1/2" TOPPING 0.05M D2.3XD2.3 100X100mm HORMIGON INDUSTRIAL 280Kg/cm2 | 1 | M3 |  |  | 23535.68 | 3143.98 | 26679.66 | MINIBANNER CON LINK
Losa aligerada HA e=0.20m
| Volumen Análisis | 1 | M3
Materiales y Equipos
| Acero Nervios - Cuantía QQ/M3 | 1.66 | QQ | 3281.36 | 590.64 | 5447.06 | 980.46
| Rollo Malla Electrosoldada D2.3x2.3 10x10cm | 0.1 | UND | 17559.32 | 3160.68 | 1755.93 | 316.07
| Hormigón Industrial 280Kg/cm2 - 10% desp | 1.1 | M3 | 7033.9 | 1266.1 | 7737.29 | 1392.71
| Bovedillas en Foam 0.50 x 0.50 x 0.15m | 15.95 | UND | 131.05 | 23.59 | 2090.25 | 376.26
| Alambre Dulce No. 18 | 3.32 | LB | 131.36 | 23.64 | 436.12 | 78.48
Mano de Obra
| Mano de Obra Acero | 1.66 | QQ | 403.3377 | 0 | 669.54 | 0
| Mano de obra malla electrosoldada | 0.49 | M2 | 47.7545 | 0 | 23.4 | 0
| Encofrado losa plana h=3.00m Todo Costo | 8.03 | M2 | 669.5 | 0 | 5376.09 | 0
| Total/UND |  |  |  |  | 23535.68 | 3143.98 | 26679.66
110 | RAMPAS DE ESCALERAS
110.01 | RAMPA ESCALERA HA E=0.12m 1/2"@0.20m Y 3/8"@0.20m 1:2:4 CON LIGADORA Y WINCHE | 1 | M3 |  |  | 35019.94 | 3066.46 | 38086.4 | MINIBANNER CON LINK
Rampa HA e=0.12m 1/2"@0.20m y 3/8" @ 0.20m
| Volumen Análisis | 1 | M3
Materiales y Equipos
| Acero - Cuantía QQ/M3 | 2.85 | QQ | 3281.36 | 590.64 | 9351.88 | 1683.32
| Vaciado y ligado Hormigón 1:2:4 - 10% desp | 1.1 | M3 | 6886.21 | 1134.9 | 7574.83 | 1248.39
| Alambre Dulce No. 18 | 5.7 | LB | 131.36 | 23.64 | 748.75 | 134.75
Mano de Obra
| Mano de Obra Acero por rampa | 2 | UND | 3535.1145 | 0 | 7070.23 | 0
| Encofrado Rampa Esc. 2 tramos Todo Costo | 1 | UND | 10274.25 | 0 | 10274.25 | 0
| Total/UND |  |  |  |  | 35019.94 | 3066.46 | 38086.4
110.02 | RAMPA ESCALERA HA E=0.12m 1/2" y 3/8"@0.20 180Kg/cm2 TABLA CEMEX LIGADORA Y WINCHE | 1 | M3 |  |  | 35153.14 | 3090.44 | 38243.58 | MINIBANNER CON LINK
Rampa HA e=0.12m 1/2"@0.20m y 3/8" @ 0.20m
| Volumen Análisis | 1 | M3
Materiales y Equipos
| Acero - Cuantía QQ/M3 | 2.85 | QQ | 3281.36 | 590.64 | 9351.88 | 1683.32
| Vac y lig Hormigón 180Kg/cm2 Cemex - 10% desp | 1.1 | M3 | 7007.3 | 1156.7 | 7708.03 | 1272.37
| Alambre Dulce No. 18 | 5.7 | LB | 131.36 | 23.64 | 748.75 | 134.75
Mano de Obra
| Mano de Obra Acero por rampa | 2 | UND | 3535.1145 | 0 | 7070.23 | 0
| Encofrado Rampa Esc. 2 tramos Todo Costo | 1 | UND | 10274.25 | 0 | 10274.25 | 0
| Total/UND |  |  |  |  | 35153.14 | 3090.44 | 38243.58
110.03 | RAMPA ESCALERA HA E=0.12m 1/2" y 3/8"@0.20 210Kg/cm2 TABLA CEMEX LIGADORA Y WINCHE | 1 | M3 |  |  | 35587.18 | 3168.57 | 38755.75 | MINIBANNER CON LINK
Rampa HA e=0.12m 1/2"@0.20m y 3/8" @ 0.20m
| Volumen Análisis | 1 | M3
Materiales y Equipos
| Acero - Cuantía QQ/M3 | 2.85 | QQ | 3281.36 | 590.64 | 9351.88 | 1683.32
| Vac y lig Hormigón 210Kg/cm2 Cemex - 10% desp | 1.1 | M3 | 7401.88 | 1227.73 | 8142.07 | 1350.5
| Alambre Dulce No. 18 | 5.7 | LB | 131.36 | 23.64 | 748.75 | 134.75
Mano de Obra
| Mano de Obra Acero por rampa | 2 | UND | 3535.1145 | 0 | 7070.23 | 0
| Encofrado Rampa Esc. 2 tramos Todo Costo | 1 | UND | 10274.25 | 0 | 10274.25 | 0
| Total/UND |  |  |  |  | 35587.18 | 3168.57 | 38755.75
110.04 | RAMPA ESCALERA HA E=0.12m 1/2"@0.20m Y 3/8"@0.20m HORMIGON INDUSTRIAL 210Kg/cm2 | 1 | M3 |  |  | 34632.4 | 3111.78 | 37744.18 | MINIBANNER CON LINK
Rampa HA e=0.12m 1/2"@0.20m y 3/8" @ 0.20m
| Volumen Análisis | 1 | M3
Materiales y Equipos
| Acero - Cuantía QQ/M3 | 2.85 | QQ | 3281.36 | 590.64 | 9351.88 | 1683.32
| Hormigón Industrial 210Kg/cm2 - 10% desp | 1.1 | M3 | 6533.9 | 1176.1 | 7187.29 | 1293.71
| Alambre Dulce No. 18 | 5.7 | LB | 131.36 | 23.64 | 748.75 | 134.75
Mano de Obra
| Mano de Obra Acero por rampa | 2 | UND | 3535.1145 | 0 | 7070.23 | 0
| Encofrado Rampa Esc. 2 tramos Todo Costo | 1 | UND | 10274.25 | 0 | 10274.25 | 0
| Total/UND |  |  |  |  | 34632.4 | 3111.78 | 37744.18
110.05 | RAMPA ESCALERA HA E=0.12m 1/2"@0.20m Y 3/8"@0.20m HORMIGON INDUSTRIAL 280Kg/cm2 | 1 | M3 |  |  | 35182.4 | 3210.78 | 38393.18 | MINIBANNER CON LINK
Rampa HA e=0.12m 1/2"@0.20m y 3/8" @ 0.20m
| Volumen Análisis | 1 | M3
Materiales y Equipos
| Acero - Cuantía QQ/M3 | 2.85 | QQ | 3281.36 | 590.64 | 9351.88 | 1683.32
| Hormigón Industrial 280Kg/cm2 - 10% desp | 1.1 | M3 | 7033.9 | 1266.1 | 7737.29 | 1392.71
| Alambre Dulce No. 18 | 5.7 | LB | 131.36 | 23.64 | 748.75 | 134.75
Mano de Obra
| Mano de Obra Acero por rampa | 2 | UND | 3535.1145 | 0 | 7070.23 | 0
| Encofrado Rampa Esc. 2 tramos Todo Costo | 1 | UND | 10274.25 | 0 | 10274.25 | 0
| Total/UND |  |  |  |  | 35182.4 | 3210.78 | 38393.18
110.06 | RAMPA ESCALERA HA E=0.14m 1/2"@0.20m Y 3/8"@0.20m 1:2:4 CON LIGADORA Y WINCHE | 1 | M3 |  |  | 33602.3 | 2811.3 | 36413.6 | MINIBANNER CON LINK
Rampa HA e=0.14m 1/2"@0.20m y 3/8" @ 0.20m
| Volumen Análisis | 1 | M3
Materiales y Equipos
| Acero - Cuantía QQ/M3 | 2.45 | QQ | 3281.36 | 590.64 | 8039.33 | 1447.07
| Vaciado y ligado Hormigón 1:2:4 - 10% desp | 1.1 | M3 | 6886.21 | 1134.9 | 7574.83 | 1248.39
| Alambre Dulce No. 18 | 4.9 | LB | 131.36 | 23.64 | 643.66 | 115.84
Mano de Obra
| Mano de Obra Acero por rampa | 2 | UND | 3535.1145 | 0 | 7070.23 | 0
| Encofrado Rampa Esc. 2 tramos Todo Costo | 1 | UND | 10274.25 | 0 | 10274.25 | 0
| Total/UND |  |  |  |  | 33602.3 | 2811.3 | 36413.6
110.07 | RAMPA ESCALERA HA E=0.14m 1/2" y 3/8"@0.20 180Kg/cm2 TABLA CEMEX LIGADORA Y WINCHE | 1 | M3 |  |  | 33735.5 | 2835.28 | 36570.78 | MINIBANNER CON LINK
Rampa HA e=0.14m 1/2"@0.20m y 3/8" @ 0.20m
| Volumen Análisis | 1 | M3
Materiales y Equipos
| Acero - Cuantía QQ/M3 | 2.45 | QQ | 3281.36 | 590.64 | 8039.33 | 1447.07
| Vac y lig Hormigón 180Kg/cm2 Cemex - 10% desp | 1.1 | M3 | 7007.3 | 1156.7 | 7708.03 | 1272.37
| Alambre Dulce No. 18 | 4.9 | LB | 131.36 | 23.64 | 643.66 | 115.84
Mano de Obra
| Mano de Obra Acero por rampa | 2 | UND | 3535.1145 | 0 | 7070.23 | 0
| Encofrado Rampa Esc. 2 tramos Todo Costo | 1 | UND | 10274.25 | 0 | 10274.25 | 0
| Total/UND |  |  |  |  | 33735.5 | 2835.28 | 36570.78
110.08 | RAMPA ESCALERA HA E=0.14m 1/2" y 3/8"@0.20 210Kg/cm2 TABLA CEMEX LIGADORA Y WINCHE | 1 | M3 |  |  | 34169.54 | 2913.41 | 37082.95 | MINIBANNER CON LINK
Rampa HA e=0.14m 1/2"@0.20m y 3/8" @ 0.20m
| Volumen Análisis | 1 | M3
Materiales y Equipos
| Acero - Cuantía QQ/M3 | 2.45 | QQ | 3281.36 | 590.64 | 8039.33 | 1447.07
| Vac y lig Hormigón 210Kg/cm2 Cemex - 10% desp | 1.1 | M3 | 7401.88 | 1227.73 | 8142.07 | 1350.5
| Alambre Dulce No. 18 | 4.9 | LB | 131.36 | 23.64 | 643.66 | 115.84
Mano de Obra
| Mano de Obra Acero por rampa | 2 | UND | 3535.1145 | 0 | 7070.23 | 0
| Encofrado Rampa Esc. 2 tramos Todo Costo | 1 | UND | 10274.25 | 0 | 10274.25 | 0
| Total/UND |  |  |  |  | 34169.54 | 2913.41 | 37082.95
110.09 | RAMPA ESCALERA HA E=0.14m 1/2"@0.20m Y 3/8"@0.20m HORMIGON INDUSTRIAL 210Kg/cm2 | 1 | M3 |  |  | 33214.76 | 2856.62 | 36071.38 | MINIBANNER CON LINK
Rampa HA e=0.14m 1/2"@0.20m y 3/8" @ 0.20m
| Volumen Análisis | 1 | M3
Materiales y Equipos
| Acero - Cuantía QQ/M3 | 2.45 | QQ | 3281.36 | 590.64 | 8039.33 | 1447.07
| Hormigón Industrial 210Kg/cm2 - 10% desp | 1.1 | M3 | 6533.9 | 1176.1 | 7187.29 | 1293.71
| Alambre Dulce No. 18 | 4.9 | LB | 131.36 | 23.64 | 643.66 | 115.84
Mano de Obra
| Mano de Obra Acero por rampa | 2 | UND | 3535.1145 | 0 | 7070.23 | 0
| Encofrado Rampa Esc. 2 tramos Todo Costo | 1 | UND | 10274.25 | 0 | 10274.25 | 0
| Total/UND |  |  |  |  | 33214.76 | 2856.62 | 36071.38
110.1 | RAMPA ESCALERA HA E=0.14m 1/2"@0.20m Y 3/8"@0.20m HORMIGON INDUSTRIAL 280Kg/cm2 | 1 | M3 |  |  | 33764.76 | 2955.62 | 36720.38 | MINIBANNER CON LINK
Rampa HA e=0.14m 1/2"@0.20m y 3/8" @ 0.20m
| Volumen Análisis | 1 | M3
Materiales y Equipos
| Acero - Cuantía QQ/M3 | 2.45 | QQ | 3281.36 | 590.64 | 8039.33 | 1447.07
| Hormigón Industrial 280Kg/cm2 - 10% desp | 1.1 | M3 | 7033.9 | 1266.1 | 7737.29 | 1392.71
| Alambre Dulce No. 18 | 4.9 | LB | 131.36 | 23.64 | 643.66 | 115.84
Mano de Obra
| Mano de Obra Acero por rampa | 2 | UND | 3535.1145 | 0 | 7070.23 | 0
| Encofrado Rampa Esc. 2 tramos Todo Costo | 1 | UND | 10274.25 | 0 | 10274.25 | 0
| Total/UND |  |  |  |  | 33764.76 | 2955.62 | 36720.38
111 | PISOS EN HORMIGON ARMADO
111.01 | PISO HA E=0.10m 3/8"@0.25m EN A.D. FROTADO - 1:2:4 CON LIGADORA | 1 | M3 |  |  | 17364.57 | 2412.01 | 19776.58 | MINIBANNER CON LINK
|  | 1 | M2 |  |  | 1736.457 | 241.201 | 1977.658
Pisos HA e=0.10m 3/8" @ 0.25m AD
| Volumen Análisis | 1 | M3
Materiales y Equipos
| Acero - Cuantía QQ/M3 | 1.93 | QQ | 3281.36 | 590.64 | 6333.02 | 1139.94
| Vaciado y ligado Hormigón 1:2:4 - 10% desp | 1.1 | M3 | 6544.94 | 1073.47 | 7199.43 | 1180.82
| Alambre Dulce No. 18 | 3.86 | LB | 131.36 | 23.64 | 507.05 | 91.25
Mano de Obra
| Preparación superficie - Ayudante AY | 0.1 | DIA | 1050.28 | 0 | 105.03 | 0
| Mano de Obra Acero | 1.93 | QQ | 403.3377 | 0 | 778.44 | 0
| Mano de obra frotado | 10 | M2 | 244.16 | 0 | 2441.6 | 0
| Total/UND |  |  |  |  | 17364.57 | 2412.01 | 19776.58
111.02 | PISO HA E=0.10m 3/8"@0.25m EN A.D. FROTADO - HORMIGON INDUSTRIAL 180KG/CM2 | 1 | M3 |  |  | 17082.09 | 2476.25 | 19558.34 | MINIBANNER CON LINK
|  | 1 | M2 |  |  | 1708.209 | 247.625 | 1955.834
Pisos HA e=0.10m 3/8" @ 0.25m AD
| Volumen Análisis | 1 | M3
Materiales y Equipos
| Acero - Cuantía QQ/M3 | 1.93 | QQ | 3281.36 | 590.64 | 6333.02 | 1139.94
| Hormigón Industrial 180 Kg/cm2 | 1.1 | M3 | 6288.14 | 1131.87 | 6916.95 | 1245.06
| Alambre Dulce No. 18 | 3.86 | LB | 131.36 | 23.64 | 507.05 | 91.25
Mano de Obra
| Preparación superficie - Ayudante AY | 0.1 | DIA | 1050.28 | 0 | 105.03 | 0
| Mano de Obra Acero | 1.93 | QQ | 403.3377 | 0 | 778.44 | 0
| Mano de obra frotado | 10 | M2 | 244.16 | 0 | 2441.6 | 0
| Total/UND |  |  |  |  | 17082.09 | 2476.25 | 19558.34
111.03 | PISO HA E=0.10m 3/8"@0.25m EN A.D. FROTADO - HORMIGON INDUSTRIAL 210KG/CM2 | 1 | M3 |  |  | 17352.43 | 2524.9 | 19877.33 | MINIBANNER CON LINK
|  | 1 | M2 |  |  | 1735.243 | 252.49 | 1987.733
Pisos HA e=0.10m 3/8" @ 0.25m AD
| Volumen Análisis | 1 | M3
Materiales y Equipos
| Acero - Cuantía QQ/M3 | 1.93 | QQ | 3281.36 | 590.64 | 6333.02 | 1139.94
| Hormigón Industrial 210 Kg/cm2 | 1.1 | M3 | 6533.9 | 1176.1 | 7187.29 | 1293.71
| Alambre Dulce No. 18 | 3.86 | LB | 131.36 | 23.64 | 507.05 | 91.25
Mano de Obra
| Preparación superficie - Ayudante AY | 0.1 | DIA | 1050.28 | 0 | 105.03 | 0
| Mano de Obra Acero | 1.93 | QQ | 403.3377 | 0 | 778.44 | 0
| Mano de obra frotado | 10 | M2 | 244.16 | 0 | 2441.6 | 0
| Total/UND |  |  |  |  | 17352.43 | 2524.9 | 19877.33
111.04 | PISO HA E=0.15m 3/8"@0.25m EN A.D. FROTADO - 1:2:4 CON LIGADORA | 1 | M3 |  |  | 12213.85 | 1716.68 | 13930.53 | MINIBANNER CON LINK
|  | 1 | M2 |  |  | 1831.1619 | 257.3733 | 2088.5352
Pisos HA e=0.15m 3/8" @ 0.25m AD
| Volumen Análisis | 1 | M3
Materiales y Equipos
| Acero - Cuantía QQ/M3 | 0.84 | QQ | 3281.36 | 590.64 | 2756.34 | 496.14
| Vaciado y ligado Hormigón 1:2:4 - 10% desp | 1.1 | M3 | 6544.94 | 1073.47 | 7199.43 | 1180.82
| Alambre Dulce No. 18 | 1.68 | LB | 131.36 | 23.64 | 220.68 | 39.72
Mano de Obra
| Preparación superficie - Ayudante AY | 0.0667 | DIA | 1050.28 | 0 | 70.05 | 0
| Mano de Obra Acero | 0.84 | QQ | 403.3377 | 0 | 338.8 | 0
| Mano de obra frotado | 6.67 | M2 | 244.16 | 0 | 1628.55 | 0
| Total/UND |  |  |  |  | 12213.85 | 1716.68 | 13930.53
111.05 | PISO HA E=0.15m 3/8"@0.25m EN A.D. FROTADO - HORMIGON INDUSTRIAL 180KG/CM2 | 1 | M3 |  |  | 11931.37 | 1780.92 | 13712.29 | MINIBANNER CON LINK
|  | 1 | M2 |  |  | 1788.8111 | 267.0045 | 2055.8156
Pisos HA e=0.15m 3/8" @ 0.25m AD
| Volumen Análisis | 1 | M3
Materiales y Equipos
| Acero - Cuantía QQ/M3 | 0.84 | QQ | 3281.36 | 590.64 | 2756.34 | 496.14
| Hormigón Industrial 180 Kg/cm2 | 1.1 | M3 | 6288.14 | 1131.87 | 6916.95 | 1245.06
| Alambre Dulce No. 18 | 1.68 | LB | 131.36 | 23.64 | 220.68 | 39.72
Mano de Obra
| Preparación superficie - Ayudante AY | 0.0667 | DIA | 1050.28 | 0 | 70.05 | 0
| Mano de Obra Acero | 0.84 | QQ | 403.3377 | 0 | 338.8 | 0
| Mano de obra frotado | 6.67 | M2 | 244.16 | 0 | 1628.55 | 0
| Total/UND |  |  |  |  | 11931.37 | 1780.92 | 13712.29
111.06 | PISO HA E=0.15m 3/8"@0.25m EN A.D. FROTADO - HORMIGON INDUSTRIAL 210KG/CM2 | 1 | M3 |  |  | 12201.71 | 1829.57 | 14031.28 | MINIBANNER CON LINK
|  | 1 | M2 |  |  | 1829.3418 | 274.2984 | 2103.6402
Pisos HA e=0.15m 3/8" @ 0.25m AD
| Volumen Análisis | 1 | M3
Materiales y Equipos
| Acero - Cuantía QQ/M3 | 0.84 | QQ | 3281.36 | 590.64 | 2756.34 | 496.14
| Hormigón Industrial 210 Kg/cm2 | 1.1 | M3 | 6533.9 | 1176.1 | 7187.29 | 1293.71
| Alambre Dulce No. 18 | 1.68 | LB | 131.36 | 23.64 | 220.68 | 39.72
Mano de Obra
| Preparación superficie - Ayudante AY | 0.0667 | DIA | 1050.28 | 0 | 70.05 | 0
| Mano de Obra Acero | 0.84 | QQ | 403.3377 | 0 | 338.8 | 0
| Mano de obra frotado | 6.67 | M2 | 244.16 | 0 | 1628.55 | 0
| Total/UND |  |  |  |  | 12201.71 | 1829.57 | 14031.28
111.07 | PISO HA E=0.20m 3/8"@0.25m EN A.D. FROTADO - 1:2:4 CON LIGADORA | 1 | M3 |  |  | 11472.78 | 1665.64 | 13138.42 | MINIBANNER CON LINK
|  | 1 | M2 |  |  | 2294.556 | 333.128 | 2627.684
Pisos HA e=0.20m 3/8" @ 0.25m AD
| Volumen Análisis | 1 | M3
Materiales y Equipos
| Acero - Cuantía QQ/M3 | 0.76 | QQ | 3281.36 | 590.64 | 2493.83 | 448.89
| Vaciado y ligado Hormigón 1:2:4 - 10% desp | 1.1 | M3 | 6544.94 | 1073.47 | 7199.43 | 1180.82
| Alambre Dulce No. 18 | 1.52 | LB | 131.36 | 23.64 | 199.67 | 35.93
Mano de Obra
| Preparación superficie - Ayudante AY | 0.05 | DIA | 1050.28 | 0 | 52.51 | 0
| Mano de Obra Acero | 0.76 | QQ | 403.3377 | 0 | 306.54 | 0
| Mano de obra frotado | 5 | M2 | 244.16 | 0 | 1220.8 | 0
| Total/UND |  |  |  |  | 11472.78 | 1665.64 | 13138.42
111.08 | PISO HA E=0.20m 3/8"@0.25m EN A.D. FROTADO - HORMIGON INDUSTRIAL 180KG/CM2 | 1 | M3 |  |  | 11190.3 | 1729.88 | 12920.18 | MINIBANNER CON LINK
|  | 1 | M2 |  |  | 2238.06 | 345.976 | 2584.036
Pisos HA e=0.20m 3/8" @ 0.25m AD
| Volumen Análisis | 1 | M3
Materiales y Equipos
| Acero - Cuantía QQ/M3 | 0.76 | QQ | 3281.36 | 590.64 | 2493.83 | 448.89
| Hormigón Industrial 180 Kg/cm2 | 1.1 | M3 | 6288.14 | 1131.87 | 6916.95 | 1245.06
| Alambre Dulce No. 18 | 1.52 | LB | 131.36 | 23.64 | 199.67 | 35.93
Mano de Obra
| Preparación superficie - Ayudante AY | 0.05 | DIA | 1050.28 | 0 | 52.51 | 0
| Mano de Obra Acero | 0.76 | QQ | 403.3377 | 0 | 306.54 | 0
| Mano de obra frotado | 5 | M2 | 244.16 | 0 | 1220.8 | 0
| Total/UND |  |  |  |  | 11190.3 | 1729.88 | 12920.18
111.09 | PISO HA E=0.20m 3/8"@0.25m EN A.D. FROTADO - HORMIGON INDUSTRIAL 210KG/CM2 | 1 | M3 |  |  | 11460.64 | 1778.53 | 13239.17 | MINIBANNER CON LINK
|  | 1 | M2 |  |  | 2292.128 | 355.706 | 2647.834
Pisos HA e=0.20m 3/8" @ 0.25m AD
| Volumen Análisis | 1 | M3
Materiales y Equipos
| Acero - Cuantía QQ/M3 | 0.76 | QQ | 3281.36 | 590.64 | 2493.83 | 448.89
| Hormigón Industrial 210 Kg/cm2 | 1.1 | M3 | 6533.9 | 1176.1 | 7187.29 | 1293.71
| Alambre Dulce No. 18 | 1.52 | LB | 131.36 | 23.64 | 199.67 | 35.93
Mano de Obra
| Preparación superficie - Ayudante AY | 0.05 | DIA | 1050.28 | 0 | 52.51 | 0
| Mano de Obra Acero | 0.76 | QQ | 403.3377 | 0 | 306.54 | 0
| Mano de obra frotado | 5 | M2 | 244.16 | 0 | 1220.8 | 0
| Total/UND |  |  |  |  | 11460.64 | 1778.53 | 13239.17
111.1 | PISO HA E=0.10m MALLA ELECTROSOLD. D2.3 10X10 FROTADO - 1:2:4 CON LIGADORA | 1 | M3 |  |  | 12299.63 | 1554.49 | 13854.12 | MINIBANNER CON LINK
|  | 1 | M2 |  |  | 1229.963 | 155.449 | 1385.412
Pisos HA e=0.10m malla electrosold. D2.3 10x10
| Volumen Análisis | 1 | M3
Materiales y Equipos
| Malla Electrosoldada D2.3 10x10mm + 10% desp. | 0.11 | ROLLO | 17559.32 | 3160.68 | 1931.53 | 347.67
| Vaciado y ligado Hormigón 1:2:4 - 10% desp | 1.1 | M3 | 6544.94 | 1073.47 | 7199.43 | 1180.82
| Alambre Dulce No. 18 | 1.1 | LB | 131.36 | 23.64 | 144.5 | 26
Mano de Obra
| Preparación superficie - Ayudante AY | 0.1 | DIA | 1050.28 | 0 | 105.03 | 0
| Mano de Obra colocación malla | 10 | M2 | 47.7545 | 0 | 477.54 | 0
| Mano de obra frotado | 10 | M2 | 244.16 | 0 | 2441.6 | 0
| Total/UND |  |  |  |  | 12299.63 | 1554.49 | 13854.12
111.11 | PISO HA E=0.10m MALLA ELECTROSOLD. D2.3 10X10 FROTADO - HORMIGON 180KG/CM2 | 1 | M3 |  |  | 12017.15 | 1618.73 | 13635.88 | MINIBANNER CON LINK
|  | 1 | M2 |  |  | 1201.715 | 161.873 | 1363.588
Pisos HA e=0.10m malla electrosold. D2.3 10x10
| Volumen Análisis | 1 | M3
Materiales y Equipos
| Malla Electrosoldada D2.3 10x10mm + 10% desp. | 0.11 | ROLLO | 17559.32 | 3160.68 | 1931.53 | 347.67
| Hormigón industrial 180Kg/cm2 - 10% desp | 1.1 | M3 | 6288.14 | 1131.87 | 6916.95 | 1245.06
| Alambre Dulce No. 18 | 1.1 | LB | 131.36 | 23.64 | 144.5 | 26
Mano de Obra
| Preparación superficie - Ayudante AY | 0.1 | DIA | 1050.28 | 0 | 105.03 | 0
| Mano de Obra colocación malla | 10 | M2 | 47.7545 | 0 | 477.54 | 0
| Mano de obra frotado | 10 | M2 | 244.16 | 0 | 2441.6 | 0
| Total/UND |  |  |  |  | 12017.15 | 1618.73 | 13635.88
111.12 | PISO HA E=0.10m MALLA ELECTROSOLD. D2.3 10X10 FROTADO - HORMIGON 210KG/CM2 | 1 | M3 |  |  | 12287.49 | 1667.38 | 13954.87 | MINIBANNER CON LINK
|  | 1 | M2 |  |  | 1228.749 | 166.738 | 1395.487
Pisos HA e=0.10m malla electrosold. D2.3 10x10
| Volumen Análisis | 1 | M3
Materiales y Equipos
| Malla Electrosoldada D2.3 10x10mm + 10% desp. | 0.11 | ROLLO | 17559.32 | 3160.68 | 1931.53 | 347.67
| Hormigón industrial 210Kg/cm2 - 10% desp | 1.1 | M3 | 6533.9 | 1176.1 | 7187.29 | 1293.71
| Alambre Dulce No. 18 | 1.1 | LB | 131.36 | 23.64 | 144.5 | 26
Mano de Obra
| Preparación superficie - Ayudante AY | 0.1 | DIA | 1050.28 | 0 | 105.03 | 0
| Mano de Obra colocación malla | 10 | M2 | 47.7545 | 0 | 477.54 | 0
| Mano de obra frotado | 10 | M2 | 244.16 | 0 | 2441.6 | 0
| Total/UND |  |  |  |  | 12287.49 | 1667.38 | 13954.87
111.13 | PISO HA E=0.15m MALLA ELECTROSOLD. D2.3 10X10 FROTADO - 1:2:4 CON LIGADORA | 1 | M3 |  |  | 10726.39 | 1452.58 | 12178.97 | MINIBANNER CON LINK
|  | 1 | M2 |  |  | 1608.1544 | 217.7781 | 1825.9325
Pisos HA e=0.15m malla electrosold. D2.3 10x10
| Volumen Análisis | 1 | M3
Materiales y Equipos
| Malla Electrosoldada D2.3 10x10mm + 10% desp. | 0.08 | ROLLO | 17559.32 | 3160.68 | 1404.75 | 252.85
| Vaciado y ligado Hormigón 1:2:4 - 10% desp | 1.1 | M3 | 6544.94 | 1073.47 | 7199.43 | 1180.82
| Alambre Dulce No. 18 | 0.8 | LB | 131.36 | 23.64 | 105.09 | 18.91
Mano de Obra
| Preparación superficie - Ayudante AY | 0.0667 | DIA | 1050.28 | 0 | 70.05 | 0
| Mano de Obra colocación malla | 6.67 | M2 | 47.7545 | 0 | 318.52 | 0
| Mano de obra frotado | 6.67 | M2 | 244.16 | 0 | 1628.55 | 0
| Total/UND |  |  |  |  | 10726.39 | 1452.58 | 12178.97
111.14 | PISO HA E=0.15m MALLA ELECTROSOLD. D2.3 10X10 FROTADO - HORMIGON 180KG/CM2 | 1 | M3 |  |  | 10443.91 | 1516.82 | 11960.73 | MINIBANNER CON LINK
|  | 1 | M2 |  |  | 1565.8036 | 227.4093 | 1793.2129
Pisos HA e=0.15m malla electrosold. D2.3 10x10
| Volumen Análisis | 1 | M3
Materiales y Equipos
| Malla Electrosoldada D2.3 10x10mm + 10% desp. | 0.08 | ROLLO | 17559.32 | 3160.68 | 1404.75 | 252.85
| Hormigón industrial 180Kg/cm2 - 10% desp | 1.1 | M3 | 6288.14 | 1131.87 | 6916.95 | 1245.06
| Alambre Dulce No. 18 | 0.8 | LB | 131.36 | 23.64 | 105.09 | 18.91
Mano de Obra
| Preparación superficie - Ayudante AY | 0.0667 | DIA | 1050.28 | 0 | 70.05 | 0
| Mano de Obra colocación malla | 6.67 | M2 | 47.7545 | 0 | 318.52 | 0
| Mano de obra frotado | 6.67 | M2 | 244.16 | 0 | 1628.55 | 0
| Total/UND |  |  |  |  | 10443.91 | 1516.82 | 11960.73
111.15 | PISO HA E=0.15m MALLA ELECTROSOLD. D2.3 10X10 FROTADO - HORMIGON 210KG/CM2 | 1 | M3 |  |  | 10714.25 | 1565.47 | 12279.72 | MINIBANNER CON LINK
|  | 1 | M2 |  |  | 1606.3343 | 234.7031 | 1841.0375
Pisos HA e=0.15m malla electrosold. D2.3 10x10
| Volumen Análisis | 1 | M3
Materiales y Equipos
| Malla Electrosoldada D2.3 10x10mm + 10% desp. | 0.08 | ROLLO | 17559.32 | 3160.68 | 1404.75 | 252.85
| Hormigón industrial 210Kg/cm2 - 10% desp | 1.1 | M3 | 6533.9 | 1176.1 | 7187.29 | 1293.71
| Alambre Dulce No. 18 | 0.8 | LB | 131.36 | 23.64 | 105.09 | 18.91
Mano de Obra
| Preparación superficie - Ayudante AY | 0.0667 | DIA | 1050.28 | 0 | 70.05 | 0
| Mano de Obra colocación malla | 6.67 | M2 | 47.7545 | 0 | 318.52 | 0
| Mano de obra frotado | 6.67 | M2 | 244.16 | 0 | 1628.55 | 0
| Total/UND |  |  |  |  | 10714.25 | 1565.47 | 12279.72
111.16 | PISO HA E=0.20m MALLA ELECTROSOLD. D2.3 10X10 FROTADO - 1:2:4 CON LIGADORA | 1 | M3 |  |  | 9843.89 | 1384.64 | 11228.53 | MINIBANNER CON LINK
|  | 1 | M2 |  |  | 1968.778 | 276.928 | 2245.706
Pisos HA e=0.20m malla electrosold. D2.3 10x10
| Volumen Análisis | 1 | M3
Materiales y Equipos
| Malla Electrosoldada D2.3 10x10mm + 10% desp. | 0.06 | ROLLO | 17559.32 | 3160.68 | 1053.56 | 189.64
| Vaciado y ligado Hormigón 1:2:4 - 10% desp | 1.1 | M3 | 6544.94 | 1073.47 | 7199.43 | 1180.82
| Alambre Dulce No. 18 | 0.6 | LB | 131.36 | 23.64 | 78.82 | 14.18
Mano de Obra
| Preparación superficie - Ayudante AY | 0.05 | DIA | 1050.28 | 0 | 52.51 | 0
| Mano de Obra colocación malla | 5 | M2 | 47.7545 | 0 | 238.77 | 0
| Mano de obra frotado | 5 | M2 | 244.16 | 0 | 1220.8 | 0
| Total/UND |  |  |  |  | 9843.89 | 1384.64 | 11228.53
111.17 | PISO HA E=0.20m MALLA ELECTROSOLD. D2.3 10X10 FROTADO - HORMIGON 180KG/CM2 | 1 | M3 |  |  | 9561.41 | 1448.88 | 11010.29 | MINIBANNER CON LINK
|  | 1 | M2 |  |  | 1912.282 | 289.776 | 2202.058
Pisos HA e=0.20m malla electrosold. D2.3 10x10
| Volumen Análisis | 1 | M3
Materiales y Equipos
| Malla Electrosoldada D2.3 10x10mm + 10% desp. | 0.06 | ROLLO | 17559.32 | 3160.68 | 1053.56 | 189.64
| Hormigón industrial 180Kg/cm2 - 10% desp | 1.1 | M3 | 6288.14 | 1131.87 | 6916.95 | 1245.06
| Alambre Dulce No. 18 | 0.6 | LB | 131.36 | 23.64 | 78.82 | 14.18
Mano de Obra
| Preparación superficie - Ayudante AY | 0.05 | DIA | 1050.28 | 0 | 52.51 | 0
| Mano de Obra colocación malla | 5 | M2 | 47.7545 | 0 | 238.77 | 0
| Mano de obra frotado | 5 | M2 | 244.16 | 0 | 1220.8 | 0
| Total/UND |  |  |  |  | 9561.41 | 1448.88 | 11010.29
111.18 | PISO HA E=0.20m MALLA ELECTROSOLD. D2.3 10X10 FROTADO - HORMIGON 210KG/CM2 | 1 | M3 |  |  | 9831.75 | 1497.53 | 11329.28 | MINIBANNER CON LINK
|  | 1 | M2 |  |  | 1966.35 | 299.506 | 2265.856
Pisos HA e=0.20m malla electrosold. D2.3 10x10
| Volumen Análisis | 1 | M3
Materiales y Equipos
| Malla Electrosoldada D2.3 10x10mm + 10% desp. | 0.06 | ROLLO | 17559.32 | 3160.68 | 1053.56 | 189.64
| Hormigón industrial 210Kg/cm2 - 10% desp | 1.1 | M3 | 6533.9 | 1176.1 | 7187.29 | 1293.71
| Alambre Dulce No. 18 | 0.6 | LB | 131.36 | 23.64 | 78.82 | 14.18
Mano de Obra
| Preparación superficie - Ayudante AY | 0.05 | DIA | 1050.28 | 0 | 52.51 | 0
| Mano de Obra colocación malla | 5 | M2 | 47.7545 | 0 | 238.77 | 0
| Mano de obra frotado | 5 | M2 | 244.16 | 0 | 1220.8 | 0
| Total/UND |  |  |  |  | 9831.75 | 1497.53 | 11329.28
111.19 | PISO HA E=0.10m MALLA ELECTROS. D2.3 10X10 PULIDO HELICOPTERO-HORMIGON 180KG/CM2 | 1 | M3 |  |  | 11270.45 | 1923.83 | 13194.28 | MINIBANNER CON LINK
|  | 1 | M2 |  |  | 1127.045 | 192.383 | 1319.428
Pisos HA e=0.10m malla electrosold. D2.3 10x10
| Volumen Análisis | 1 | M3
Materiales y Equipos
| Malla Electrosoldada D2.3 10x10mm + 10% desp. | 0.11 | ROLLO | 17559.32 | 3160.68 | 1931.53 | 347.67
| Hormigón industrial 180Kg/cm2 - 10% desp | 1.1 | M3 | 6288.14 | 1131.87 | 6916.95 | 1245.06
| Alambre Dulce No. 18 | 1.1 | LB | 131.36 | 23.64 | 144.5 | 26
| Pulido con Helicoptero - Todo Costo | 10 | M2 | 169.49 | 30.51 | 1694.9 | 305.1
Mano de Obra
| Preparación superficie - Ayudante AY | 0.1 | DIA | 1050.28 | 0 | 105.03 | 0
| Mano de Obra colocación malla | 10 | M2 | 47.7545 | 0 | 477.54 | 0
| Total/UND |  |  |  |  | 11270.45 | 1923.83 | 13194.28
111.2 | PISO HA E=0.10m MALLA ELECTROS. D2.3 10X10 PULIDO HELICOPTERO-HORMIGON 210KG/CM2 | 1 | M3 |  |  | 11540.79 | 1972.48 | 13513.27 | MINIBANNER CON LINK
|  | 1 | M2 |  |  | 1154.079 | 197.248 | 1351.327
Pisos HA e=0.10m malla electrosold. D2.3 10x10
| Volumen Análisis | 1 | M3
Materiales y Equipos
| Malla Electrosoldada D2.3 10x10mm + 10% desp. | 0.11 | ROLLO | 17559.32 | 3160.68 | 1931.53 | 347.67
| Hormigón industrial 210Kg/cm2 - 10% desp | 1.1 | M3 | 6533.9 | 1176.1 | 7187.29 | 1293.71
| Alambre Dulce No. 18 | 1.1 | LB | 131.36 | 23.64 | 144.5 | 26
| Pulido con Helicoptero - Todo Costo | 10 | M2 | 169.49 | 30.51 | 1694.9 | 305.1
Mano de Obra
| Preparación superficie - Ayudante AY | 0.1 | DIA | 1050.28 | 0 | 105.03 | 0
| Mano de Obra colocación malla | 10 | M2 | 47.7545 | 0 | 477.54 | 0
| Total/UND |  |  |  |  | 11540.79 | 1972.48 | 13513.27
111.21 | PISO HA E=0.15m MALLA ELECTROS. D2.3 10X10 PULIDO HELICOPTERO-HORMIGON 180KG/CM2 | 1 | M3 |  |  | 9945.86 | 1720.32 | 11666.18 | MINIBANNER CON LINK
|  | 1 | M2 |  |  | 1491.1334 | 257.919 | 1749.0525
Pisos HA e=0.15m malla electrosold. D2.3 10x10
| Volumen Análisis | 1 | M3
Materiales y Equipos
| Malla Electrosoldada D2.3 10x10mm + 10% desp. | 0.08 | ROLLO | 17559.32 | 3160.68 | 1404.75 | 252.85
| Hormigón industrial 180Kg/cm2 - 10% desp | 1.1 | M3 | 6288.14 | 1131.87 | 6916.95 | 1245.06
| Alambre Dulce No. 18 | 0.8 | LB | 131.36 | 23.64 | 105.09 | 18.91
| Pulido con Helicoptero - Todo Costo | 6.67 | M2 | 169.49 | 30.51 | 1130.5 | 203.5
Mano de Obra
| Preparación superficie - Ayudante AY | 0.0667 | DIA | 1050.28 | 0 | 70.05 | 0
| Mano de Obra colocación malla | 6.67 | M2 | 47.7545 | 0 | 318.52 | 0
| Total/UND |  |  |  |  | 9945.86 | 1720.32 | 11666.18
111.22 | PISO HA E=0.15m MALLA ELECTROS. D2.3 10X10 PULIDO HELICOPTERO-HORMIGON 210KG/CM2 | 1 | M3 |  |  | 10216.2 | 1768.97 | 11985.17 | MINIBANNER CON LINK
|  | 1 | M2 |  |  | 1531.6642 | 265.2129 | 1796.8771
Pisos HA e=0.15m malla electrosold. D2.3 10x10
| Volumen Análisis | 1 | M3
Materiales y Equipos
| Malla Electrosoldada D2.3 10x10mm + 10% desp. | 0.08 | ROLLO | 17559.32 | 3160.68 | 1404.75 | 252.85
| Hormigón industrial 210Kg/cm2 - 10% desp | 1.1 | M3 | 6533.9 | 1176.1 | 7187.29 | 1293.71
| Alambre Dulce No. 18 | 0.8 | LB | 131.36 | 23.64 | 105.09 | 18.91
| Pulido con Helicoptero - Todo Costo | 6.67 | M2 | 169.49 | 30.51 | 1130.5 | 203.5
Mano de Obra
| Preparación superficie - Ayudante AY | 0.0667 | DIA | 1050.28 | 0 | 70.05 | 0
| Mano de Obra colocación malla | 6.67 | M2 | 47.7545 | 0 | 318.52 | 0
| Total/UND |  |  |  |  | 10216.2 | 1768.97 | 11985.17
111.23 | PISO HA E=0.20m MALLA ELECTROS. D2.3 10X10 PULIDO HELICOPTERO-HORMIGON 180KG/CM2 | 1 | M3 |  |  | 9188.06 | 1601.43 | 10789.49 | MINIBANNER CON LINK
|  | 1 | M2 |  |  | 1837.612 | 320.286 | 2157.898
Pisos HA e=0.20m malla electrosold. D2.3 10x10
| Volumen Análisis | 1 | M3
Materiales y Equipos
| Malla Electrosoldada D2.3 10x10mm + 10% desp. | 0.06 | ROLLO | 17559.32 | 3160.68 | 1053.56 | 189.64
| Hormigón industrial 180Kg/cm2 - 10% desp | 1.1 | M3 | 6288.14 | 1131.87 | 6916.95 | 1245.06
| Alambre Dulce No. 18 | 0.6 | LB | 131.36 | 23.64 | 78.82 | 14.18
| Pulido con Helicoptero - Todo Costo | 5 | M2 | 169.49 | 30.51 | 847.45 | 152.55
Mano de Obra
| Preparación superficie - Ayudante AY | 0.05 | DIA | 1050.28 | 0 | 52.51 | 0
| Mano de Obra colocación malla | 5 | M2 | 47.7545 | 0 | 238.77 | 0
| Total/UND |  |  |  |  | 9188.06 | 1601.43 | 10789.49
111.24 | PISO HA E=0.20m MALLA ELECTROS. D2.3 10X10 PULIDO HELICOPTERO-HORMIGON 210KG/CM2 | 1 | M3 |  |  | 9458.4 | 1650.08 | 11108.48 | MINIBANNER CON LINK
|  | 1 | M2 |  |  | 1891.68 | 330.016 | 2221.696
Pisos HA e=0.20m malla electrosold. D2.3 10x10
| Volumen Análisis | 1 | M3
Materiales y Equipos
| Malla Electrosoldada D2.3 10x10mm + 10% desp. | 0.06 | ROLLO | 17559.32 | 3160.68 | 1053.56 | 189.64
| Hormigón industrial 210Kg/cm2 - 10% desp | 1.1 | M3 | 6533.9 | 1176.1 | 7187.29 | 1293.71
| Alambre Dulce No. 18 | 0.6 | LB | 131.36 | 23.64 | 78.82 | 14.18
| Pulido con Helicoptero - Todo Costo | 5 | M2 | 169.49 | 30.51 | 847.45 | 152.55
Mano de Obra
| Preparación superficie - Ayudante AY | 0.05 | DIA | 1050.28 | 0 | 52.51 | 0
| Mano de Obra colocación malla | 5 | M2 | 47.7545 | 0 | 238.77 | 0
| Total/UND |  |  |  |  | 9458.4 | 1650.08 | 11108.48
111.25 | PISO HA E=0.10m MALLA ELECTROS. D2.3 15X15 PULIDO A MANO-HORMIGON 210KG/CM2 | 1 | M3 |  |  | 11950.4 | 1571.23 | 13521.63 | MINIBANNER CON LINK
|  | 1 | M2 |  |  | 1195.04 | 157.123 | 1352.163
Pisos HA e=0.10m malla electrosold. D2.3 15x15
| Volumen Análisis | 1 | M3
Materiales y Equipos
| Malla Electrosoldada D2.3 15x15mm + 10% desp. | 0.1146 | ROLLO | 12193.22 | 2194.78 | 1397.34 | 251.52
| Hormigón industrial 210Kg/cm2 - 10% desp | 1.1 | M3 | 6533.9 | 1176.1 | 7187.29 | 1293.71
| Alambre Dulce No. 18 | 1.1 | LB | 131.36 | 23.64 | 144.5 | 26
Mano de Obra
| Preparación superficie - Ayudante AY | 0.1 | DIA | 1050.28 | 0 | 105.03 | 0
| Mano de obra piso pulido hormigón y violinado a mano | 10 | M2 | 263.87 | 0 | 2638.7 | 0
| Mano de Obra colocación malla | 10 | M2 | 47.7545 | 0 | 477.54 | 0
| Total/UND |  |  |  |  | 11950.4 | 1571.23 | 13521.63
111.26 | PISO HA E=0.10m MALLA ELECTROS. D2.3 15X15 PULIDO A MANO-HORMIGON 210KG/CM2 LIGADORA | 1 | M3 |  |  | 12529.78 | 1560.45 | 14090.23 | MINIBANNER CON LINK
|  | 1 | M2 |  |  | 1252.978 | 156.045 | 1409.023
Pisos HA e=0.10m malla electrosold. D2.3 15x15
| Volumen Análisis | 1 | M3
Materiales y Equipos
| Malla Electrosoldada D2.3 15x15mm + 10% desp. | 0.1146 | ROLLO | 12193.22 | 2194.78 | 1397.34 | 251.52
| Hormigón 210Kg/cm2 TABLA CEMEX CON LIGADORA - 10% desp | 1.1 | M3 | 7060.61 | 1166.3 | 7766.67 | 1282.93
| Alambre Dulce No. 18 | 1.1 | LB | 131.36 | 23.64 | 144.5 | 26
Mano de Obra
| Preparación superficie - Ayudante AY | 0.1 | DIA | 1050.28 | 0 | 105.03 | 0
| Mano de obra piso pulido hormigón y violinado a mano | 10 | M2 | 263.87 | 0 | 2638.7 | 0
| Mano de Obra colocación malla | 10 | M2 | 47.7545 | 0 | 477.54 | 0
| Total/UND |  |  |  |  | 12529.78 | 1560.45 | 14090.23
112 | MORTEROS
112.01 | MORTERO 1:3 PARA BLOQUES | 1 | M3 |  |  | 7254.94 | 1232.35 | 8487.29 | MINIBANNER CON LINK
Mezcla para bloques
| Volumen Análisis | 1 | M3
Materiales y Equipos
| Cemento Gris | 11.5 | FDA | 453.39 | 81.61 | 5213.99 | 938.52
| Arena gruesa itabo lavada | 1 | M3 | 1542.37 | 277.63 | 1542.37 | 277.63
| Agua | 60 | GL | 1.5 | 0.27 | 90 | 16.2
Mano de Obra
| Mano de obra mezclado (Peón) | 0.5 | DIA | 817.16 | 0 | 408.58 | 0
| Total/UND |  |  |  |  | 7254.94 | 1232.35 | 8487.29
112.02 | MORTERO 1:4 PARA PISOS | 1 | M3 |  |  | 6091.46 | 1022.92 | 7114.38 | MINIBANNER CON LINK
Mezcla para pisos
| Volumen Análisis | 1 | M3
Materiales y Equipos
| Cemento Gris | 9 | FDA | 453.39 | 81.61 | 4080.51 | 734.49
| Arena gruesa itabo lavada | 1 | M3 | 1542.37 | 277.63 | 1542.37 | 277.63
| Agua | 40 | GL | 1.5 | 0.27 | 60 | 10.8
Mano de Obra
| Mano de obra mezclado (Peón) | 0.5 | DIA | 817.16 | 0 | 408.58 | 0
| Total/UND |  |  |  |  | 6091.46 | 1022.92 | 7114.38
112.03 | MORTERO 1:4 PARA EMPAÑETES | 1 | M3 |  |  | 7515.54 | 1279.24 | 8794.78 | MINIBANNER CON LINK
Mezcla para empañetes
| Volumen Análisis | 1 | M3
Materiales y Equipos
| Cemento Gris | 9.45 | FDA | 453.39 | 81.61 | 4284.54 | 771.21
| Cal Hidratada 50lbs. | 3.15 | FDA | 323.73 | 58.27 | 1019.75 | 183.55
| Arena fina de empañete | 1.05 | M3 | 1652.54 | 297.46 | 1735.17 | 312.33
| Agua | 45 | GL | 1.5 | 0.27 | 67.5 | 12.15
Mano de Obra
| Mano de obra mezclado (Peón) | 0.5 | DIA | 817.16 | 0 | 408.58 | 0
| Total/UND |  |  |  |  | 7515.54 | 1279.24 | 8794.78
112.04 | MORTERO 1:10 PARA PISOS | 1 | M3 |  |  | 5166.68 | 856.45 | 6023.13 | MINIBANNER CON LINK
Mezcla para pisos
| Volumen Análisis | 1 | M3
Materiales y Equipos
| Cemento Gris | 6.45 | FDA | 453.39 | 81.61 | 2924.37 | 526.38
| Arena gruesa itabo lavada | 1.15 | M3 | 1542.37 | 277.63 | 1773.73 | 319.27
| Agua | 40 | GL | 1.5 | 0.27 | 60 | 10.8
| Mano de obra mezclado (Peón) | 0.5 | DIA | 817.16 | 0 | 408.58 | 0
| Total/UND |  |  |  |  | 5166.68 | 856.45 | 6023.13
113 | MUROS DE BLOQUES DE HORMIGON
113.01 | ANDAMIOS PARA BLOQUES/EMPAÑETES | 1 | M2 |  |  | 51.91 | 2.34 | 54.25 | MINIBANNER CON LINK
Andamios madera para colocación bloques
| Volumen Análisis | 1 | M2
Materiales y Equipos
| Madera bruta 6 usos | 0.083333 | PT | 130 | 23.4 | 10.83 | 1.95
| Clavos corriente | 0.041667 | LBS | 52 | 9.36 | 2.17 | 0.39
Mano de Obra
| Confección andamios - T1 | 0.02 | DIA | 1945.56 | 0 | 38.91 | 0
| Total/UND |  |  |  |  | 51.91 | 2.34 | 54.25
113.02 | BLOQUES HORMIGON DE 4" - 3/8" @ 0.80m | 1 | M2 |  |  | 1096.57 | 119.12 | 1215.69 | MINIBANNER CON LINK
Bloques de Hormigón 16" x 8" x 4"
| Volumen Análisis | 1 | M2
Materiales y Equipos
| Suministro bloques horm. +4% desp. | 13 | UND | 32.2 | 5.8 | 418.6 | 75.4
| Hormigón 1:3:5 en cámaras +10% desp. | 0.0095 | M3 | 6292.63 | 952.19 | 59.78 | 9.05
| Mortero 1:3 en juntas + 30% desp. | 0.0208 | M3 | 7254.94 | 1232.35 | 150.9 | 25.63
| Acero bastones 3/8" + 20% desp. | 0.0105 | QQ | 3281.36 | 590.64 | 34.45 | 6.2
| Alambre Dulce No. 18 para amarrar bastones | 0.021 | LB | 131.36 | 23.64 | 2.76 | 0.5
| Andamios | 1 | M2 | 51.91 | 2.34 | 51.91 | 2.34
Mano de Obra
| Colocación bloques y acero | 13 | UND | 29.09 | 0 | 378.17 | 0
| Total/UND |  |  |  |  | 1096.57 | 119.12 | 1215.69
113.03 | BLOQUES HORMIGON DE 6" - 3/8" @ 0.80m | 1 | M2 |  |  | 1277.59 | 159.66 | 1437.25 | MINIBANNER CON LINK
Bloques de Hormigón 16" x 8" x 6"
| Volumen Análisis | 1 | M2
Materiales y Equipos
| Suministro bloques horm. +4% desp. | 13 | UND | 35.59 | 6.41 | 462.67 | 83.33
| Hormigón 1:3:5 en cámaras +10% desp. | 0.02376 | M3 | 6292.63 | 952.19 | 149.51 | 22.62
| Mortero 1:3 en juntas + 30% desp. | 0.0312 | M3 | 7254.94 | 1232.35 | 226.35 | 38.45
| Acero bastones 3/8" + 20% desp. | 0.02025 | QQ | 3281.36 | 590.64 | 66.45 | 11.96
| Alambre Dulce No. 18 para amarrar bastones | 0.0405 | LB | 131.36 | 23.64 | 5.32 | 0.96
| Andamios | 1 | M2 | 51.91 | 2.34 | 51.91 | 2.34
Mano de Obra
| Colocación bloques y acero | 13 | UND | 24.26 | 0 | 315.38 | 0
| Total/UND |  |  |  |  | 1277.59 | 159.66 | 1437.25
113.04 | BLOQUES HORMIGON DE 6" - 3/8" @ 0.60m | 1 | M2 |  |  | 1345.89 | 170.63 | 1516.52 | MINIBANNER CON LINK
Bloques de Hormigón 16" x 8" x 6"
| Volumen Análisis | 1 | M2
Materiales y Equipos
| Suministro bloques horm. +4% desp. | 13 | UND | 35.59 | 6.41 | 462.67 | 83.33
| Hormigón 1:3:5 en cámaras +10% desp. | 0.031093 | M3 | 6292.63 | 952.19 | 195.66 | 29.61
| Mortero 1:3 en juntas + 30% desp. | 0.0312 | M3 | 7254.94 | 1232.35 | 226.35 | 38.45
| Acero bastones 3/8" + 20% desp. | 0.0265 | QQ | 3281.36 | 590.64 | 86.96 | 15.65
| Alambre Dulce No. 18 para amarrar bastones | 0.053 | LB | 131.36 | 23.64 | 6.96 | 1.25
| Andamios | 1 | M2 | 51.91 | 2.34 | 51.91 | 2.34
Mano de Obra
| Colocación bloques y acero | 13 | UND | 24.26 | 0 | 315.38 | 0
| Total/UND |  |  |  |  | 1345.89 | 170.63 | 1516.52
113.05 | BLOQUES HORMIGON DE 6" - 3/8" @ 0.40m | 1 | M2 |  |  | 1482.48 | 192.56 | 1675.04 | MINIBANNER CON LINK
Bloques de Hormigón 16" x 8" x 6"
| Volumen Análisis | 1 | M2
Materiales y Equipos
| Suministro bloques horm. +4% desp. | 13 | UND | 35.59 | 6.41 | 462.67 | 83.33
| Hormigón 1:3:5 en cámaras +10% desp. | 0.04576 | M3 | 6292.63 | 952.19 | 287.95 | 43.57
| Mortero 1:3 en juntas + 30% desp. | 0.0312 | M3 | 7254.94 | 1232.35 | 226.35 | 38.45
| Acero bastones 3/8" + 20% desp. | 0.039 | QQ | 3281.36 | 590.64 | 127.97 | 23.03
| Alambre Dulce No. 18 para amarrar bastones | 0.078 | LB | 131.36 | 23.64 | 10.25 | 1.84
| Andamios | 1 | M2 | 51.91 | 2.34 | 51.91 | 2.34
Mano de Obra
| Colocación bloques y acero | 13 | UND | 24.26 | 0 | 315.38 | 0
| Total/UND |  |  |  |  | 1482.48 | 192.56 | 1675.04
113.06 | BLOQUES HORMIGON DE 6" - 3/8" @ 0.40m TODAS LAS CAMARAS LLENAS | 1 | M2 |  |  | 1759.36 | 234.46 | 1993.82 | MINIBANNER CON LINK
Bloques de Hormigón 16" x 8" x 6"
| Volumen Análisis | 1 | M2
Materiales y Equipos
| Suministro bloques horm. +4% desp. | 13 | UND | 35.59 | 6.41 | 462.67 | 83.33
| Hormigón 1:3:5 en cámaras +10% desp. | 0.08976 | M3 | 6292.63 | 952.19 | 564.83 | 85.47
| Mortero 1:3 en juntas + 30% desp. | 0.0312 | M3 | 7254.94 | 1232.35 | 226.35 | 38.45
| Acero bastones 3/8" + 20% desp. | 0.039 | QQ | 3281.36 | 590.64 | 127.97 | 23.03
| Alambre Dulce No. 18 para amarrar bastones | 0.078 | LB | 131.36 | 23.64 | 10.25 | 1.84
| Andamios | 1 | M2 | 51.91 | 2.34 | 51.91 | 2.34
Mano de Obra
| Colocación bloques y acero | 13 | UND | 24.26 | 0 | 315.38 | 0
| Total/UND |  |  |  |  | 1759.36 | 234.46 | 1993.82
113.07 | BLOQUES HORMIGON DE 6" - 3/8" @ 0.20m TODAS LAS CAMARAS LLENAS | 1 | M2 |  |  | 1892.26 | 258.39 | 2150.65 | MINIBANNER CON LINK
Bloques de Hormigón 16" x 8" x 6"
| Volumen Análisis | 1 | M2
Materiales y Equipos
| Suministro bloques horm. +4% desp. | 13 | UND | 35.59 | 6.41 | 462.67 | 83.33
| Hormigón 1:3:5 en cámaras +10% desp. | 0.08976 | M3 | 6292.63 | 952.19 | 564.83 | 85.47
| Mortero 1:3 en juntas + 30% desp. | 0.0312 | M3 | 7254.94 | 1232.35 | 226.35 | 38.45
| Acero bastones 3/8" + 20% desp. | 0.0765 | QQ | 3281.36 | 590.64 | 251.02 | 45.18
| Alambre Dulce No. 18 para amarrar bastones | 0.153 | LB | 131.36 | 23.64 | 20.1 | 3.62
| Andamios | 1 | M2 | 51.91 | 2.34 | 51.91 | 2.34
Mano de Obra
| Colocación bloques y acero | 13 | UND | 24.26 | 0 | 315.38 | 0
| Total/UND |  |  |  |  | 1892.26 | 258.39 | 2150.65
113.08 | BLOQUES HORMIGON DE 8" - 3/8" @ 0.80m | 1 | M2 |  |  | 1563.08 | 203.17 | 1766.25 | MINIBANNER CON LINK
Bloques de Hormigón 16" x 8" x 8"
| Volumen Análisis | 1 | M2
Materiales y Equipos
| Suministro bloques horm. +4% desp. | 13 | UND | 46.61 | 8.39 | 605.93 | 109.07
| Hormigón 1:3:5 en cámaras +10% desp. | 0.028958 | M3 | 6292.63 | 952.19 | 182.22 | 27.57
| Mortero 1:3 en juntas + 30% desp. | 0.0416 | M3 | 7254.94 | 1232.35 | 301.81 | 51.27
| Acero bastones 3/8" + 20% desp. | 0.02025 | QQ | 3281.36 | 590.64 | 66.45 | 11.96
| Alambre Dulce No. 18 para amarrar bastones | 0.0405 | LB | 131.36 | 23.64 | 5.32 | 0.96
| Andamios | 1 | M2 | 51.91 | 2.34 | 51.91 | 2.34
Mano de Obra
| Colocación bloques y acero | 13 | UND | 26.88 | 0 | 349.44 | 0
| Total/UND |  |  |  |  | 1563.08 | 203.17 | 1766.25
113.09 | BLOQUES HORMIGON DE 8" - 3/8" @ 0.60m | 1 | M2 |  |  | 1641.47 | 215.66 | 1857.13 | MINIBANNER CON LINK
Bloques de Hormigón 16" x 8" x 8"
| Volumen Análisis | 1 | M2
Materiales y Equipos
| Suministro bloques horm. +4% desp. | 13 | UND | 46.61 | 8.39 | 605.93 | 109.07
| Hormigón 1:3:5 en cámaras +10% desp. | 0.037895 | M3 | 6292.63 | 952.19 | 238.46 | 36.08
| Mortero 1:3 en juntas + 30% desp. | 0.0416 | M3 | 7254.94 | 1232.35 | 301.81 | 51.27
| Acero bastones 3/8" + 20% desp. | 0.0265 | QQ | 3281.36 | 590.64 | 86.96 | 15.65
| Alambre Dulce No. 18 para amarrar bastones | 0.053 | LB | 131.36 | 23.64 | 6.96 | 1.25
| Andamios | 1 | M2 | 51.91 | 2.34 | 51.91 | 2.34
Mano de Obra
| Colocación bloques y acero | 13 | UND | 26.88 | 0 | 349.44 | 0
| Total/UND |  |  |  |  | 1641.47 | 215.66 | 1857.13
113.1 | BLOQUES HORMIGON DE 8" - 3/8" @ 0.40m | 1 | M2 |  |  | 1798.25 | 240.65 | 2038.9 | MINIBANNER CON LINK
Bloques de Hormigón 16" x 8" x 8"
| Volumen Análisis | 1 | M2
Materiales y Equipos
| Suministro bloques horm. +4% desp. | 13 | UND | 46.61 | 8.39 | 605.93 | 109.07
| Hormigón 1:3:5 en cámaras +10% desp. | 0.05577 | M3 | 6292.63 | 952.19 | 350.94 | 53.1
| Mortero 1:3 en juntas + 30% desp. | 0.0416 | M3 | 7254.94 | 1232.35 | 301.81 | 51.27
| Acero bastones 3/8" + 20% desp. | 0.039 | QQ | 3281.36 | 590.64 | 127.97 | 23.03
| Alambre Dulce No. 18 para amarrar bastones | 0.078 | LB | 131.36 | 23.64 | 10.25 | 1.84
| Andamios | 1 | M2 | 51.91 | 2.34 | 51.91 | 2.34
Mano de Obra
| Colocación bloques y acero | 13 | UND | 26.88 | 0 | 349.44 | 0
| Total/UND |  |  |  |  | 1798.25 | 240.65 | 2038.9
113.11 | BLOQUES HORMIGON DE 8" - 3/8" @ 0.40m TODAS LAS CAMARAS LLENAS | 1 | M2 |  |  | 2135.69 | 291.71 | 2427.4 | MINIBANNER CON LINK
Bloques de Hormigón 16" x 8" x 8"
| Volumen Análisis | 1 | M2
Materiales y Equipos
| Suministro bloques horm. +4% desp. | 13 | UND | 46.61 | 8.39 | 605.93 | 109.07
| Hormigón 1:3:5 en cámaras +10% desp. | 0.1094 | M3 | 6292.63 | 952.19 | 688.38 | 104.16
| Mortero 1:3 en juntas + 30% desp. | 0.0416 | M3 | 7254.94 | 1232.35 | 301.81 | 51.27
| Acero bastones 3/8" + 20% desp. | 0.039 | QQ | 3281.36 | 590.64 | 127.97 | 23.03
| Alambre Dulce No. 18 para amarrar bastones | 0.078 | LB | 131.36 | 23.64 | 10.25 | 1.84
| Andamios | 1 | M2 | 51.91 | 2.34 | 51.91 | 2.34
Mano de Obra
| Colocación bloques y acero | 13 | UND | 26.88 | 0 | 349.44 | 0
| Total/UND |  |  |  |  | 2135.69 | 291.71 | 2427.4
113.12 | BLOQUES HORMIGON DE 8" - 3/8" @ 0.20m TODAS LAS CAMARAS LLENAS | 1 | M2 |  |  | 2268.59 | 315.64 | 2584.23 | MINIBANNER CON LINK
Bloques de Hormigón 16" x 8" x 8"
| Volumen Análisis | 1 | M2
Materiales y Equipos
| Suministro bloques horm. +4% desp. | 13 | UND | 46.61 | 8.39 | 605.93 | 109.07
| Hormigón 1:3:5 en cámaras +10% desp. | 0.1094 | M3 | 6292.63 | 952.19 | 688.38 | 104.16
| Mortero 1:3 en juntas + 30% desp. | 0.0416 | M3 | 7254.94 | 1232.35 | 301.81 | 51.27
| Acero bastones 3/8" + 20% desp. | 0.0765 | QQ | 3281.36 | 590.64 | 251.02 | 45.18
| Alambre Dulce No. 18 para amarrar bastones | 0.153 | LB | 131.36 | 23.64 | 20.1 | 3.62
| Andamios | 1 | M2 | 51.91 | 2.34 | 51.91 | 2.34
Mano de Obra
| Colocación bloques y acero | 13 | UND | 26.88 | 0 | 349.44 | 0
| Total/UND |  |  |  |  | 2268.59 | 315.64 | 2584.23
114 | EMPAÑETES
114.01 | ALQUILER TORRE ANDAMIOS METALICOS | 1 | M2 |  |  | 305.5297 | 31.2148 | 336.7445 | MINIBANNER CON LINK
5 torres de andamios pared 18mx12m altura
| Volumen Análisis | 216 | M2
Materiales y Equipos
| Marcos 5 pies x 5 pies | 80 | UND | 199.15 | 35.85 | 15932 | 2868
| Crucetas de 1.80m | 80 | UND | 93.22 | 16.78 | 7457.6 | 1342.4
| Acoples y springs | 80 | UND | 55.08 | 9.91 | 4406.4 | 792.8
| Plataformas de 1.80m | 40 | UND | 194.92 | 35.09 | 7796.8 | 1403.6
| Bases niveladoras | 20 | UND | 93.22 | 16.78 | 1864.4 | 335.6
| Tranporte Almacén-Obra-Almacén | 2 | UND | 4000 | 0 | 8000 | 0
Mano de Obra
| Montura y desmonte de andamios metálicos | 216 | M2 | 95.0797 | 0 | 20537.22 | 0
| Total/UND |  |  |  |  | 65994.42 | 6742.4 | 72736.82
114.02 | ALQUILER ANDAMIOS METALICOS TECHO/VIGAS | 1 | M2 |  |  | 197.4523 | 10.0273 | 207.4796 | MINIBANNER CON LINK
Alquiler de andamios para techos/vigas
| Volumen Análisis | 150 | M2
Materiales y Equipos
| Marcos 5 pies x 5 pies | 12 | UND | 199.15 | 35.85 | 2389.8 | 430.2
| Crucetas de 1.80m | 12 | UND | 93.22 | 16.78 | 1118.64 | 201.36
| Acoples y springs | 12 | UND | 55.08 | 9.91 | 660.96 | 118.92
| Plataformas de 1.80m | 10 | UND | 194.92 | 35.09 | 1949.2 | 350.9
| Bases niveladoras | 24 | UND | 93.22 | 16.78 | 2237.28 | 402.72
| Tranporte Almacén-Obra-Almacén | 2 | UND | 3500 | 0 | 7000 | 0
Mano de Obra
| Montura y desmonte de andamios metálicos | 150 | M2 | 95.0797 | 0 | 14261.96 | 0
| Total/UND |  |  |  |  | 29617.84 | 1504.1 | 31121.94
114.03 | FRAGUACHE CON LLANA | 1 | M2 |  |  | 81.97 | 6.25 | 88.22 | MINIBANNER CON LINK
Fraguache con llana
| Volumen Análisis | 1 | M2
Materiales y Equipos
| Mortero 1:4 de empañete 1.50mm + 50% desp. | 0.0023 | M3 | 7515.54 | 1279.24 | 17.29 | 2.94
| Regla madera americana cepillada 1"x4" / 20 usos | 0.1667 | PT | 110.17 | 19.83 | 18.37 | 3.31
Mano de Obra
| Mano de obra fraguache | 1 | M2 | 46.31 | 0 | 46.31 | 0
| Total/UND |  |  |  |  | 81.97 | 6.25 | 88.22
114.04 | EMPAÑETE MAESTREADO - INTERIOR | 1 | M2 |  |  | 429.67 | 33.67 | 463.34 | MINIBANNER CON LINK
Empañete en muro maestreado en interior
| Volumen Análisis | 1 | M2
Materiales y Equipos
| Mortero 1:4 de empañete 1.75cm + 25% desp. | 0.0219 | M3 | 7515.54 | 1279.24 | 164.59 | 28.02
| Regla madera americana cepillada 1"x4" / 20 usos | 0.1667 | PT | 110.17 | 19.83 | 18.37 | 3.31
| Andamios en madera | 1 | M2 | 51.91 | 2.34 | 51.91 | 2.34
Mano de Obra
| Mano de obra empañete interior | 1 | M2 | 194.8 | 0 | 194.8 | 0
| Total/UND |  |  |  |  | 429.67 | 33.67 | 463.34
114.05 | EMPAÑETE MAESTREADO - EXTERIOR | 1 | M2 |  |  | 759.72 | 66.5 | 826.22 | MINIBANNER CON LINK
Empañete en muro maestreado exterior
| Volumen Análisis | 1 | M2
Materiales y Equipos
| Mortero 1:4 de empañete 2.00cm + 25% desp. | 0.025 | M3 | 7515.54 | 1279.24 | 187.89 | 31.98
| Regla madera americana cepillada 1"x4" / 20 usos | 0.1667 | PT | 110.17 | 19.83 | 18.37 | 3.31
| Torre de andamios metálicos - Alquiler | 1 | M2 | 305.5297 | 31.2148 | 305.53 | 31.21
Mano de Obra
| Mano de obra empañete exterior | 1 | M2 | 247.93 | 0 | 247.93 | 0
| Total/UND |  |  |  |  | 759.72 | 66.5 | 826.22
114.06 | EMPAÑETE MAESTREADO - TECHOS Y VIGAS | 1 | M2 |  |  | 632.96 | 41.36 | 674.32 | MINIBANNER CON LINK
Empañete en muro maestreado techos/vigas
| Volumen Análisis | 1 | M2
Materiales y Equipos
| Mortero 1:4 de empañete 1.75cm + 25% desp. | 0.0219 | M3 | 7515.54 | 1279.24 | 164.59 | 28.02
| Regla madera americana cepillada 1"x4" / 20 usos | 0.1667 | PT | 110.17 | 19.83 | 18.37 | 3.31
| Torre de andamios metálicos techos/vigas - Alquiler | 1 | M2 | 197.4523 | 10.0273 | 197.45 | 10.03
Mano de Obra
| Mano de obra empañete techos y vigas | 1 | M2 | 252.55 | 0 | 252.55 | 0
| Total/UND |  |  |  |  | 632.96 | 41.36 | 674.32
114.07 | EMPAÑETE MAESTREADO - COLUMNAS | 1 | M2 |  |  | 598.58 | 33.67 | 632.25 | MINIBANNER CON LINK
Empañete maestreado en columnas
| Volumen Análisis | 1 | M2
Materiales y Equipos
| Mortero 1:4 de empañete 1.75cm + 25% desp. | 0.0219 | M3 | 7515.54 | 1279.24 | 164.59 | 28.02
| Regla madera americana cepillada 1"x4" / 20 usos | 0.1667 | PT | 110.17 | 19.83 | 18.37 | 3.31
| Andamios en madera | 1 | M2 | 51.91 | 2.34 | 51.91 | 2.34
Mano de Obra
| Mano de obra empañete columnas | 1 | M2 | 363.71 | 0 | 363.71 | 0
| Total/UND |  |  |  |  | 598.58 | 33.67 | 632.25
114.08 | EMPAÑETE PULIDO | 1 | M2 |  |  | 471.64 | 38 | 509.64 | MINIBANNER CON LINK
Empañete pulido
| Volumen Análisis | 1 | M2
Materiales y Equipos
| Mortero 1:4 de empañete 1.75cm + 25% desp. | 0.0219 | M3 | 7515.54 | 1279.24 | 164.59 | 28.02
| Regla madera americana cepillada 1"x4" / 20 usos | 0.1667 | PT | 110.17 | 19.83 | 18.37 | 3.31
| Andamios en madera | 1 | M2 | 51.91 | 2.34 | 51.91 | 2.34
| Cemento en 2da capa pulida - 30% desp. | 0.053 | FDA | 453.39 | 81.61 | 24.03 | 4.33
Mano de Obra
| Mano de obra empañete pulido | 1 | M2 | 212.74 | 0 | 212.74 | 0
| Total/UND |  |  |  |  | 471.64 | 38 | 509.64
114.09 | CANTOS | 1 | ML |  |  | 195.08 | 19.66 | 214.74 | MINIBANNER CON LINK
Cantos de mezcla
| Volumen Análisis | 1 | ML
Materiales y Equipos
| Mortero 1:4 para empañete + 10% desp. | 0.0025 | M3 | 7515.54 | 1279.24 | 18.79 | 3.2
| Regla madera americana cepillada 1"x4" / 4 usos | 0.83 | PT | 110.17 | 19.83 | 91.44 | 16.46
Mano de Obra
| Mano de obra canto | 1 | ML | 84.85 | 0 | 84.85 | 0
| Total/UND |  |  |  |  | 195.08 | 19.66 | 214.74
114.1 | MOCHETAS EN MUROS DE 0.15m | 1 | ML |  |  | 199.24 | 19.91 | 219.15 | MINIBANNER CON LINK
Mochetas en muros de 0.15m
| Volumen Análisis | 1 | ML
Materiales y Equipos
| Mortero 1:4 para empañete + 10% desp. | 0.0027 | M3 | 7515.54 | 1279.24 | 20.29 | 3.45
| Regla madera americana cepillada 1"x4" / 4 usos | 0.83 | PT | 110.17 | 19.83 | 91.44 | 16.46
Mano de Obra
| Mano de obra mocheta 0.15m | 1 | ML | 87.5086 | 0 | 87.51 | 0
| Total/UND |  |  |  |  | 199.24 | 19.91 | 219.15
114.11 | MOCHETAS EN MUROS DE 0.20m | 1 | ML |  |  | 216.51 | 21.07 | 237.58 | MINIBANNER CON LINK
Mochetas en muros de 0.20m
| Volumen Análisis | 1 | ML
Materiales y Equipos
| Mortero 1:4 para empañete + 10% desp. | 0.0036 | M3 | 7515.54 | 1279.24 | 27.06 | 4.61
| Regla madera americana cepillada 1"x4" / 4 usos | 0.83 | PT | 110.17 | 19.83 | 91.44 | 16.46
Mano de Obra
| Mano de obra mocheta 0.20m | 1 | ML | 98.0096 | 0 | 98.01 | 0
| Total/UND |  |  |  |  | 216.51 | 21.07 | 237.58
114.12 | REPELLO MAESTREADO | 1 | M2 |  |  | 467.86 | 53.62 | 521.48 | MINIBANNER CON LINK
Repello Maestreado espesor 3cm
| Volumen Análisis | 1 | M2
Materiales y Equipos
| Mortero 1:4 - 2 capas 1.5cm + 25% desp. | 0.0375 | M3 | 7515.54 | 1279.24 | 281.83 | 47.97
| Regla madera americana cepillada 1"x4" / 20 usos | 0.1667 | PT | 110.17 | 19.83 | 18.37 | 3.31
| Andamios en madera | 1 | M2 | 51.91 | 2.34 | 51.91 | 2.34
Mano de Obra
| Mano de obra repello maestreado | 1 | M2 | 115.75 | 0 | 115.75 | 0
| Total/UND |  |  |  |  | 467.86 | 53.62 | 521.48
114.13 | RESANE EN MUROS | 1 | M2 |  |  | 135.6 | 11.37 | 146.97 | MINIBANNER CON LINK
Resane en muros
| Volumen Análisis | 1 | M2
Materiales y Equipos
| Mortero 1:4 - 0.50cm + 25% desp. | 0.0063 | M3 | 7515.54 | 1279.24 | 47.35 | 8.06
| Regla madera americana cepillada 1"x4" / 20 usos | 0.1667 | PT | 110.17 | 19.83 | 18.37 | 3.31
Mano de Obra
| Mano de obra resane en muros | 1 | M2 | 69.88 | 0 | 69.88 | 0
| Total/UND |  |  |  |  | 135.6 | 11.37 | 146.97
114.14 | GOTEROS COLGANTES | 1 | ML |  |  | 378.01 | 24.87 | 402.88 | MINIBANNER CON LINK
Goteros colgantes
| Volumen Análisis | 1 | ML
Materiales y Equipos
| Mortero 1:4 para empañete + 30% desp. | 0.0125 | M3 | 7515.54 | 1279.24 | 93.94 | 15.99
| Regla madera americana cepillada 1"x4" / 10 usos | 0.33 | PT | 110.17 | 19.83 | 36.36 | 6.54
| Andamios en madera | 1 | M2 | 51.91 | 2.34 | 51.91 | 2.34
Mano de Obra
| Mano de obra goteros colgantes | 1 | M2 | 195.8 | 0 | 195.8 | 0
| Total/UND |  |  |  |  | 378.01 | 24.87 | 402.88
114.15 | GOTEROS DE RANURA | 1 | ML |  |  | 291.84 | 14.64 | 306.48 | MINIBANNER CON LINK
Goteros de ranura
| Volumen Análisis | 1 | ML
Materiales y Equipos
| Mortero 1:4 para empañete + 30% desp. | 0.0045 | M3 | 7515.54 | 1279.24 | 33.82 | 5.76
| Regla madera americana cepillada 1"x4" / 10 usos | 0.33 | PT | 110.17 | 19.83 | 36.36 | 6.54
| Andamios en madera | 1 | M2 | 51.91 | 2.34 | 51.91 | 2.34
Mano de Obra
| Mano de obra goteros de ranura | 1 | M2 | 169.75 | 0 | 169.75 | 0
| Total/UND |  |  |  |  | 291.84 | 14.64 | 306.48
115 | PINTURAS
115.01 | PINTURA ACRILICA PREPARADA INT/EXT | 1 | M2 |  |  | 198.89 | 17.21 | 216.1 | MINIBANNER CON LINK
Pintura acrílica preparada Int/ext
| Volumen Análisis | 1 | M2
Materiales y Equipos
| Suministro pintura | 0.08 | GL | 1194.92 | 215.09 | 95.59 | 17.21
Mano de Obra
| Preparación de superficie y aplicación 2 manos | 1 | M2 | 67.28 | 0 | 67.28 | 0
| Desperdicios, retoques y material gastable - 20% | 1 | PA | 36.02 | 0 | 36.02 | 0
| Total/UND |  |  |  |  | 198.89 | 17.21 | 216.1
115.02 | PINTURA ACRILICA PREP. INT/EXT ANDAMIOS | 1 | M2 |  |  | 356.01 | 40.09 | 396.1 | MINIBANNER CON LINK
Pintura acrílica preparada Int/ext andamios
| Volumen Análisis | 1 | M2
Materiales y Equipos
| Suministro pintura | 0.08 | GL | 1194.92 | 215.09 | 95.59 | 17.21
| Andmios - Guidolas | 1 | M2 | 127.12 | 22.88 | 127.12 | 22.88
Mano de Obra
| Preparación de superficie y aplicación 2 manos | 1 | M2 | 67.28 | 0 | 67.28 | 0
| Desperdicios, retoques y material gastable - 20% | 1 | PA | 66.02 | 0 | 66.02 | 0
| Total/UND |  |  |  |  | 356.01 | 40.09 | 396.1
115.03 | PINTURA ACRILICA SUPERIOR INT/EXT | 1 | M2 |  |  | 205.67 | 18.2 | 223.87 | MINIBANNER CON LINK
Pintura acrílica superior Int/ext
| Volumen Análisis | 1 | M2
Materiales y Equipos
| Suministro pintura | 0.08 | GL | 1263.56 | 227.44 | 101.08 | 18.2
Mano de Obra
| Preparación de superficie y aplicación 2 manos | 1 | M2 | 67.28 | 0 | 67.28 | 0
| Desperdicios, retoques y material gastable - 20% | 1 | PA | 37.31 | 0 | 37.31 | 0
| Total/UND |  |  |  |  | 205.67 | 18.2 | 223.87
115.04 | PINTURA ACRILICA SUPERIOR INT/EXT ANDAMIO | 1 | M2 |  |  | 362.79 | 41.08 | 403.87 | MINIBANNER CON LINK
Pintura acrílica superior Int/ext andamios
| Volumen Análisis | 1 | M2
Materiales y Equipos
| Suministro pintura | 0.08 | GL | 1263.56 | 227.44 | 101.08 | 18.2
| Andmios - Guidolas | 1 | M2 | 127.12 | 22.88 | 127.12 | 22.88
Mano de Obra
| Preparación de superficie y aplicación 2 manos | 1 | M2 | 67.28 | 0 | 67.28 | 0
| Desperdicios, retoques y material gastable - 20% | 1 | PA | 67.31 | 0 | 67.31 | 0
| Total/UND |  |  |  |  | 362.79 | 41.08 | 403.87
115.05 | PINTURA ACRILICA CONTRACTOR INT/EXT | 1 | M2 |  |  | 159.26 | 11.43 | 170.69 | MINIBANNER CON LINK
Pintura acrílica contractor Int/ext
| Volumen Análisis | 1 | M2
Materiales y Equipos
| Suministro pintura | 0.08 | GL | 794.07 | 142.93 | 63.53 | 11.43
Mano de Obra
| Preparación de superficie y aplicación 2 manos | 1 | M2 | 67.28 | 0 | 67.28 | 0
| Desperdicios, retoques y material gastable - 20% | 1 | PA | 28.45 | 0 | 28.45 | 0
| Total/UND |  |  |  |  | 159.26 | 11.43 | 170.69
115.06 | PINTURA ACRI. CONTRACTOR INT/EXT ANDAMIO | 1 | M2 |  |  | 316.38 | 34.31 | 350.69 | MINIBANNER CON LINK
Pintura acrílica contractor Int/ext andamios
| Volumen Análisis | 1 | M2
Materiales y Equipos
| Suministro pintura | 0.08 | GL | 794.07 | 142.93 | 63.53 | 11.43
| Andmios - Guidolas | 1 | M2 | 127.12 | 22.88 | 127.12 | 22.88
Mano de Obra
| Preparación de superficie y aplicación 2 manos | 1 | M2 | 67.28 | 0 | 67.28 | 0
| Desperdicios, retoques y material gastable - 20% | 1 | PA | 58.45 | 0 | 58.45 | 0
| Total/UND |  |  |  |  | 316.38 | 34.31 | 350.69
115.07 | PINTURA ECONOMICA INT/EXT | 1 | M2 |  |  | 165.58 | 12.36 | 177.94 | MINIBANNER CON LINK
Pintura económica Int/ext
| Volumen Análisis | 1 | M2
Materiales y Equipos
| Suministro pintura | 0.1 | GL | 686.44 | 123.56 | 68.64 | 12.36
Mano de Obra
| Preparación de superficie y aplicación 2 manos | 1 | M2 | 67.28 | 0 | 67.28 | 0
| Desperdicios, retoques y material gastable - 20% | 1 | PA | 29.66 | 0 | 29.66 | 0
| Total/UND |  |  |  |  | 165.58 | 12.36 | 177.94
115.08 | PINTURA ECONOMICA INT/EXT ANDAMIOS | 1 | M2 |  |  | 322.7 | 35.24 | 357.94 | MINIBANNER CON LINK
Pintura económica Int/ext andamios
| Volumen Análisis | 1 | M2
Materiales y Equipos
| Suministro pintura | 0.1 | GL | 686.44 | 123.56 | 68.64 | 12.36
| Andmios - Guidolas | 1 | M2 | 127.12 | 22.88 | 127.12 | 22.88
Mano de Obra
| Preparación de superficie y aplicación 2 manos | 1 | M2 | 67.28 | 0 | 67.28 | 0
| Desperdicios, retoques y material gastable - 20% | 1 | PA | 59.66 | 0 | 59.66 | 0
| Total/UND |  |  |  |  | 322.7 | 35.24 | 357.94
115.09 | PINTURA SEMIGLOSS INTERIOR/EXTERIOR | 1 | M2 |  |  | 240.79 | 23.31 | 264.1 | MINIBANNER CON LINK
Pintura semigloss Int/ext
| Volumen Análisis | 1 | M2
Materiales y Equipos
| Suministro pintura | 0.08 | GL | 1618.64 | 291.36 | 129.49 | 23.31
Mano de Obra
| Preparación de superficie y aplicación 2 manos | 1 | M2 | 67.28 | 0 | 67.28 | 0
| Desperdicios, retoques y material gastable - 20% | 1 | PA | 44.02 | 0 | 44.02 | 0
| Total/UND |  |  |  |  | 240.79 | 23.31 | 264.1
115.1 | PINTURA SEMIGLOSS CONTRACTOR INT/EXT | 1 | M2 |  |  | 242.71 | 23.59 | 266.3 | MINIBANNER CON LINK
Pintura semigloss contractor Int/ext
| Volumen Análisis | 1 | M2
Materiales y Equipos
| Suministro pintura | 0.08 | GL | 1638.14 | 294.87 | 131.05 | 23.59
Mano de Obra
| Preparación de superficie y aplicación 2 manos | 1 | M2 | 67.28 | 0 | 67.28 | 0
| Desperdicios, retoques y material gastable - 20% | 1 | PA | 44.38 | 0 | 44.38 | 0
| Total/UND |  |  |  |  | 242.71 | 23.59 | 266.3
115.11 | PINTURA MANTENIMIENTO | 1 | M2 |  |  | 298.32 | 28.86 | 327.18 | MINIBANNER CON LINK
Pintura mantenimiento
| Volumen Análisis | 1 | M2
Materiales y Equipos
| Suministro pintura | 0.08 | GL | 1381.36 | 248.64 | 110.51 | 19.89
| Thinner | 0.12 | GL | 415.25 | 74.75 | 49.83 | 8.97
Mano de Obra
| Preparación de superficie y aplicación 2 manos | 1 | M2 | 83.45 | 0 | 83.45 | 0
| Desperdicios, retoques y material gastable - 20% | 1 | PA | 54.53 | 0 | 54.53 | 0
| Total/UND |  |  |  |  | 298.32 | 28.86 | 327.18
115.12 | PINTURA ANTI-OXIDO | 1 | M2 |  |  | 229.61 | 18.85 | 248.46 | MINIBANNER CON LINK
Pintura anti-óxido
| Volumen Análisis | 1 | M2
Materiales y Equipos
| Suministro pintura | 0.08 | GL | 686.44 | 123.56 | 54.92 | 9.88
| Thinner | 0.12 | GL | 415.25 | 74.75 | 49.83 | 8.97
Mano de Obra
| Preparación de superficie y aplicación 2 manos | 1 | M2 | 83.45 | 0 | 83.45 | 0
| Desperdicios, retoques y material gastable - 20% | 1 | PA | 41.41 | 0 | 41.41 | 0
| Total/UND |  |  |  |  | 229.61 | 18.85 | 248.46
115.13 | PINTURA MANTENIMIENTO CON ANDAMIOS | 1 | M2 |  |  | 429.36 | 51.74 | 481.1 | MINIBANNER CON LINK
Pintura mantenimiento con andamios
| Volumen Análisis | 1 | M2
Materiales y Equipos
| Suministro pintura | 0.08 | GL | 1381.36 | 248.64 | 110.51 | 19.89
| Thinner | 0.12 | GL | 415.25 | 74.75 | 49.83 | 8.97
| Andmios - Guidolas | 1 | M2 | 127.12 | 22.88 | 127.12 | 22.88
Mano de Obra
| Preparación de superficie y aplicación 2 manos | 1 | M2 | 83.45 | 0 | 83.45 | 0
| Desperdicios, retoques y material gastable - 20% | 1 | PA | 58.45 | 0 | 58.45 | 0
| Total/UND |  |  |  |  | 429.36 | 51.74 | 481.1
115.14 | PINTURA MANTENIMIENTO INDUSTRIAL | 1 | M2 |  |  | 274.95 | 25.54 | 300.49 | MINIBANNER CON LINK
Pintura mantenimiento industrial
| Volumen Análisis | 1 | M2
Materiales y Equipos
| Suministro pintura | 0.06 | GL | 1533.9 | 276.1 | 92.03 | 16.57
| Thinner | 0.12 | GL | 415.25 | 74.75 | 49.83 | 8.97
Mano de Obra
| Preparación de superficie y aplicación 2 manos | 1 | M2 | 83.0096 | 0 | 83.01 | 0
| Desperdicios, retoques y material gastable - 20% | 1 | PA | 50.08 | 0 | 50.08 | 0
| Total/UND |  |  |  |  | 274.95 | 25.54 | 300.49
115.15 | PINTURA EPOXICA | 1 | M2 |  |  | 373.5 | 39.89 | 413.39 | MINIBANNER CON LINK
Pintura epóxica
| Volumen Análisis | 1 | M2
Materiales y Equipos
| Suministro pintura | 0.06 | GL | 2862.71 | 515.29 | 171.76 | 30.92
| Thinner | 0.12 | GL | 415.25 | 74.75 | 49.83 | 8.97
Mano de Obra
| Preparación de superficie y aplicación 2 manos | 1 | M2 | 83.0096 | 0 | 83.01 | 0
| Desperdicios, retoques y material gastable - 20% | 1 | PA | 68.9 | 0 | 68.9 | 0
| Total/UND |  |  |  |  | 373.5 | 39.89 | 413.39
116 | INSTALACIONES SANITARIAS
116.01 | SALIDA AGUA POT. 1/2" - POLIETILENO 18mm | 1 | UND |  |  | 1930.23 | 89.19 | 2019.42 | MINIBANNER CON LINK
Salida Agua Potable en 1/2" con Tubería en Polipropileno 18mm
| Volumen Análisis | 1 | UND
Materiales y Equipos
| Tapón 1/2" H.G. | 1 | UND | 15.25 | 2.75 | 15.25 | 2.75
| Codo de 1/2" H.G. | 1 | UND | 22.46 | 4.04 | 22.46 | 4.04
| Coupling 1/2" H.G. | 1 | UND | 24 | 4.32 | 24 | 4.32
| Conector Racor Macho 18mm | 1 | UND | 116.1 | 20.9 | 116.1 | 20.9
| Tubería Flexible Poliestileno 18mm | 5 | PIES | 21.19 | 3.81 | 105.95 | 19.05
| Codo 18mm x 90 grados racor | 1 | UND | 211.86 | 38.13 | 211.86 | 38.13
Mano de obra
| Mano de Obra Salida A.P. | 1 | UND | 1150.12 | 0 | 1150.12 | 0
| MO hacer ranura y acuñe tubería | 1 | UND | 284.4932 | 0 | 284.49 | 0
| Total/UND |  |  |  |  | 1930.23 | 89.19 | 2019.42
116.02 | SALIDA SANITARIA A.N. PVC 4" - AEREA | 1 | UND |  |  | 2602.07 | 172.57 | 2774.64 | MINIBANNER CON LINK
Salida Sanitaria Aguas Negras PVC 4" - Aérea
| Volumen Análisis | 1 | UND
Materiales y Equipos
| Tubo 4" PVC SDR-41 | 0.2 | UND | 1436.44 | 258.56 | 287.29 | 51.71
| Codo 4" x 90 PVC Drenaje | 1 | UND | 87.29 | 15.71 | 87.29 | 15.71
| Codo 4" x 45 PVC Drenaje | 1 | UND | 75.42 | 13.58 | 75.42 | 13.58
| Yee 4" x 4" PVC Drenaje | 1 | UND | 271.19 | 48.81 | 271.19 | 48.81
| Cemento PVC OATEY 32oz | 0.1 | UND | 815.25 | 146.75 | 81.53 | 14.68
| Gancho para fijación aérea Drenaje PVC | 0.66 | UND | 236.4 | 42.55 | 156.02 | 28.08
Mano de obra
| Mano de Obra Desague 4" | 1 | UND | 1481.03 | 0 | 1481.03 | 0
| Mano de obra fijaciones de techo | 0.66 | UND | 245.9101 | 0 | 162.3 | 0
| Total/UND |  |  |  |  | 2602.07 | 172.57 | 2774.64
116.03 | SALIDA SANITARIA A.N. PVC 4" - TIERRA | 1 | UND |  |  | 2677.21 | 144.49 | 2821.7 | MINIBANNER CON LINK
Salida Sanitaria Aguas Negras PVC 4" - Tierra
| Volumen Análisis | 1 | UND
Materiales y Equipos
| Tubo 4" PVC SDR-41 | 0.2 | UND | 1436.44 | 258.56 | 287.29 | 51.71
| Codo 4" x 90 PVC Drenaje | 1 | UND | 87.29 | 15.71 | 87.29 | 15.71
| Codo 4" x 45 PVC Drenaje | 1 | UND | 75.42 | 13.58 | 75.42 | 13.58
| Yee 4" x 4" PVC Drenaje | 1 | UND | 271.19 | 48.81 | 271.19 | 48.81
| Cemento PVC OATEY 32oz | 0.1 | UND | 815.25 | 146.75 | 81.53 | 14.68
Mano de obra
| Mano de Obra Desague 4" | 1 | UND | 1481.03 | 0 | 1481.03 | 0
| Mano de obra zanja en tierra | 1 | UND | 393.4562 | 0 | 393.46 | 0
| Total/UND |  |  |  |  | 2677.21 | 144.49 | 2821.7
116.04 | SALIDA SANITARIA A.N. PVC 2" - AEREA | 1 | UND |  |  | 1853.31 | 97.36 | 1950.67 | MINIBANNER CON LINK
Salida Sanitaria Aguas Negras PVC 2" - Aérea
| Volumen Análisis | 1 | UND
Materiales y Equipos
| Tubo 2" PVC SDR-41 | 0.2 | UND | 479.66 | 86.34 | 95.93 | 17.27
| Codo 2" x 90 PVC Drenaje | 1 | UND | 25.42 | 4.58 | 25.42 | 4.58
| Codo 2" x 45 PVC Drenaje | 1 | UND | 46.61 | 8.39 | 46.61 | 8.39
| Yee 4" a 2" PVC Drenaje | 1 | UND | 151.69 | 27.3 | 151.69 | 27.3
| Cemento PVC OATEY 32oz | 0.08 | UND | 815.25 | 146.75 | 65.22 | 11.74
| Gancho para fijación aérea Drenaje PVC | 0.66 | UND | 236.4 | 42.55 | 156.02 | 28.08
Mano de obra
| Mano de Obra Desague 2" | 1 | UND | 1150.12 | 0 | 1150.12 | 0
| Mano de obra fijaciones de techo | 0.66 | UND | 245.9101 | 0 | 162.3 | 0
| Total/UND |  |  |  |  | 1853.31 | 97.36 | 1950.67
116.05 | SALIDA SANITARIA A.N. PVC 2" - TIERRA | 1 | UND |  |  | 1928.45 | 69.28 | 1997.73 | MINIBANNER CON LINK
Salida Sanitaria Aguas Negras PVC 2" - Tierra
| Volumen Análisis | 1 | UND
Materiales y Equipos
| Tubo 2" PVC SDR-41 | 0.2 | UND | 479.66 | 86.34 | 95.93 | 17.27
| Codo 2" x 90 PVC Drenaje | 1 | UND | 25.42 | 4.58 | 25.42 | 4.58
| Codo 2" x 45 PVC Drenaje | 1 | UND | 46.61 | 8.39 | 46.61 | 8.39
| Yee 4" a 2" PVC Drenaje | 1 | UND | 151.69 | 27.3 | 151.69 | 27.3
| Cemento PVC OATEY 32oz | 0.08 | UND | 815.25 | 146.75 | 65.22 | 11.74
Mano de obra
| Mano de Obra Desague 2" | 1 | UND | 1150.12 | 0 | 1150.12 | 0
| Mano de obra zanja en tierra | 1 | UND | 393.4562 | 0 | 393.46 | 0
| Total/UND |  |  |  |  | 1928.45 | 69.28 | 1997.73
116.06 | INODORO SERVICIO ECO BCO. + SALIDAS | 1 | UND |  |  | 11994.32 | 1368.12 | 13362.44 | MINIBANNER CON LINK
Inodoro Servicio Azteca Bco con tapa + salida 1/2
| Volumen Análisis | 1 | UND
Materiales y Equipos
| Niple Cromado 1/2" x 3" | 1 | UND | 46.61 | 8.39 | 46.61 | 8.39
| Cubrefalta cromado 1/2" | 1 | UND | 19.49 | 3.51 | 19.49 | 3.51
| Llave Angular 1/2" a 3/8" | 1 | UND | 156.78 | 28.22 | 156.78 | 28.22
| Manguera flexible inodoro inox. 3/8" Eastman | 1 | UND | 237.29 | 42.71 | 237.29 | 42.71
| Inodoro ECO | 1 | UND | 5360 | 964.8 | 5360 | 964.8
| Junta de Cera | 1 | UND | 93.22 | 16.78 | 93.22 | 16.78
| Arandela PVC 4" | 1 | UND | 80.51 | 14.49 | 80.51 | 14.49
| Juego de tornillos de basineta | 1 | UND | 105.93 | 19.07 | 105.93 | 19.07
| Cemento blanco | 0.05 | FDA | 838.98 | 151.02 | 41.95 | 7.55
| Teflón | 0.25 | UND | 18.64 | 3.36 | 4.66 | 0.84
| Salida Agua Potable 1/2" Poliestileno 18mm | 1 | UND | 1930.23 | 89.19 | 1930.23 | 89.19
| Salida Sanitaria A.N. 4" Inodoro Aérea | 1 | UND | 2602.07 | 172.57 | 2602.07 | 172.57
Mano de obra
| Mano de Obra Instalación inodoro | 1 | UND | 1315.58 | 0 | 1315.58 | 0
| Total/UND |  |  |  |  | 11994.32 | 1368.12 | 13362.44
116.07 | INODORO COMBEST BLANCO + SALIDAS | 1 | UND |  |  | 13034.32 | 1555.32 | 14589.64 | MINIBANNER CON LINK
Inodoro Bath Collection Bco con tapa + salida 1/2
| Volumen Análisis | 1 | UND
Materiales y Equipos
| Niple Cromado 1/2" x 3" | 1 | UND | 46.61 | 8.39 | 46.61 | 8.39
| Cubrefalta cromado 1/2" | 1 | UND | 19.49 | 3.51 | 19.49 | 3.51
| Llave Angular 1/2" a 3/8" | 1 | UND | 156.78 | 28.22 | 156.78 | 28.22
| Manguera flexible inodoro inox. 3/8" Eastman | 1 | UND | 237.29 | 42.71 | 237.29 | 42.71
| Inodoro combest blanco | 1 | UND | 6400 | 1152 | 6400 | 1152
| Junta de Cera | 1 | UND | 93.22 | 16.78 | 93.22 | 16.78
| Arandela PVC 4" | 1 | UND | 80.51 | 14.49 | 80.51 | 14.49
| Juego de tornillos de basineta | 1 | UND | 105.93 | 19.07 | 105.93 | 19.07
| Cemento blanco | 0.05 | FDA | 838.98 | 151.02 | 41.95 | 7.55
| Teflón | 0.25 | UND | 18.64 | 3.36 | 4.66 | 0.84
| Salida Agua Potable 1/2" Poliestileno 18mm | 1 | UND | 1930.23 | 89.19 | 1930.23 | 89.19
| Salida Sanitaria A.N. 4" Inodoro Aérea | 1 | UND | 2602.07 | 172.57 | 2602.07 | 172.57
Mano de obra
| Mano de Obra Instalación inodoro | 1 | UND | 1315.58 | 0 | 1315.58 | 0
| Total/UND |  |  |  |  | 13034.32 | 1555.32 | 14589.64
116.08 | INODORO SERVICIO AZTECA BCO. SIN SALIDAS | 1 | UND |  |  | 10741.85 | 1696.73 | 12438.58 | MINIBANNER CON LINK
Inodoro Servicio Azteca Bco sin salidas sanitarias
| Volumen Análisis | 1 | UND
Materiales y Equipos
| Niple Cromado 1/2" x 3" | 1 | UND | 46.61 | 8.39 | 46.61 | 8.39
| Cubrefalta cromado 1/2" | 1 | UND | 19.49 | 3.51 | 19.49 | 3.51
| Llave Angular 1/2" a 3/8" | 1 | UND | 156.78 | 28.22 | 156.78 | 28.22
| Manguera flexible inodoro inox. 3/8" Eastman | 1 | UND | 237.29 | 42.71 | 237.29 | 42.71
| Inodoro Azteca con tapa | 1 | UND | 8639.83 | 1555.17 | 8639.83 | 1555.17
| Junta de Cera | 1 | UND | 93.22 | 16.78 | 93.22 | 16.78
| Arandela PVC 4" | 1 | UND | 80.51 | 14.49 | 80.51 | 14.49
| Juego de tornillos de basineta | 1 | UND | 105.93 | 19.07 | 105.93 | 19.07
| Cemento blanco | 0.05 | FDA | 838.98 | 151.02 | 41.95 | 7.55
| Teflón | 0.25 | UND | 18.64 | 3.36 | 4.66 | 0.84
Mano de obra
| Mano de Obra Instalación inodoro | 1 | UND | 1315.58 | 0 | 1315.58 | 0
| Total/UND |  |  |  |  | 10741.85 | 1696.73 | 12438.58
116.09 | INODORO ZEUS BCO. SIN SALIDAS | 1 | UND |  |  | 11577.02 | 1847.06 | 13424.08 | MINIBANNER CON LINK
Inodoro Bath Collection Bco sin salidas sanitarias
| Volumen Análisis | 1 | UND
Materiales y Equipos
| Niple Cromado 1/2" x 3" | 1 | UND | 46.61 | 8.39 | 46.61 | 8.39
| Cubrefalta cromado 1/2" | 1 | UND | 19.49 | 3.51 | 19.49 | 3.51
| Llave Angular 1/2" a 3/8" | 1 | UND | 156.78 | 28.22 | 156.78 | 28.22
| Manguera flexible inodoro inox. 3/8" Eastman | 1 | UND | 237.29 | 42.71 | 237.29 | 42.71
| Inodoro Zeus blanco con tapa | 1 | UND | 9475 | 1705.5 | 9475 | 1705.5
| Junta de Cera | 1 | UND | 93.22 | 16.78 | 93.22 | 16.78
| Arandela PVC 4" | 1 | UND | 80.51 | 14.49 | 80.51 | 14.49
| Juego de tornillos de basineta | 1 | UND | 105.93 | 19.07 | 105.93 | 19.07
| Cemento blanco | 0.05 | FDA | 838.98 | 151.02 | 41.95 | 7.55
| Teflón | 0.25 | UND | 18.64 | 3.36 | 4.66 | 0.84
Mano de obra
| Mano de Obra Instalación inodoro | 1 | UND | 1315.58 | 0 | 1315.58 | 0
| Total/UND |  |  |  |  | 11577.02 | 1847.06 | 13424.08
116.1 | LAVAMANOS DE SERVICIO BCO + SALIDAS SANIT. | 1 | UND |  |  | 15388.62 | 1602.7 | 16991.32 | MINIBANNER CON LINK
Lavamanos de servicio bco. + salidas sanitarias
| Volumen Análisis | 1 | UND
Materiales y Equipos
| Niple Cromado 1/2" x 3" | 1 | UND | 46.61 | 8.39 | 46.61 | 8.39
| Cubrefalta cromado 1/2" | 1 | UND | 19.49 | 3.51 | 19.49 | 3.51
| Llave Angular 1/2" a 3/8" | 1 | UND | 156.78 | 28.22 | 156.78 | 28.22
| Manguera flexible lavamanos inox. 3/8" Eastman | 1 | UND | 241.53 | 43.48 | 241.53 | 43.48
| Lavamanos de servicio Bco | 1 | UND | 5665.25 | 1019.75 | 5665.25 | 1019.75
| Llave sencilla cromada | 1 | UND | 805.08 | 144.91 | 805.08 | 144.91
| Boquilla para lavamanos sencilla | 1 | UND | 244.07 | 43.93 | 244.07 | 43.93
| Cola Extensora 1-1/4" PVC | 1 | UND | 20.25 | 3.65 | 20.25 | 3.65
| Sifón 1-1/4" PVC | 1 | UND | 101.25 | 18.23 | 101.25 | 18.23
| Reducción 2" a 1-1/4" PVC drenaje | 1 | UND | 25 | 4.5 | 25 | 4.5
| Cemento blanco | 0.05 | FDA | 838.98 | 151.02 | 41.95 | 7.55
| Teflón | 0.25 | UND | 18.64 | 3.36 | 4.66 | 0.84
| Salida Agua Potable 1/2" Poliestileno 18mm | 2 | UND | 1930.23 | 89.19 | 3860.46 | 178.38
| Salida Sanitaria A.N. 2" Aérea | 1 | UND | 1853.31 | 97.36 | 1853.31 | 97.36
Mano de obra
| Mano de Obra Instalación lavamanos | 1 | UND | 2302.93 | 0 | 2302.93 | 0
| Total/UND |  |  |  |  | 15388.62 | 1602.7 | 16991.32
116.11 | LAVAMANOS TOPE BLANCO + SALIDAS | 1 | UND |  |  | 17899.05 | 2054.59 | 19953.64 | MINIBANNER CON LINK
Lavamanos de tope Bath Collection + Salidas
| Volumen Análisis | 1 | UND
Materiales y Equipos
| Niple Cromado 1/2" x 3" | 2 | UND | 46.61 | 8.39 | 93.22 | 16.78
| Cubrefalta cromado 1/2" | 2 | UND | 19.49 | 3.51 | 38.98 | 7.02
| Llave Angular 1/2" a 3/8" | 2 | UND | 156.78 | 28.22 | 313.56 | 56.44
| Manguera flexible lavamanos inox. 3/8" Eastman | 2 | UND | 241.53 | 43.48 | 483.06 | 86.96
| Lavamanos de blanco 20x18 | 1 | UND | 6685 | 1203.3 | 6685 | 1203.3
| Mezcladora Pfister lavamanos | 1 | UND | 1483.05 | 266.95 | 1483.05 | 266.95
| Boquilla para lavamanos autom. push button | 1 | UND | 592.37 | 106.63 | 592.37 | 106.63
| Cola Extensora 1-1/4" PVC | 1 | UND | 20.25 | 3.65 | 20.25 | 3.65
| Sifón 1-1/4" PVC | 1 | UND | 101.25 | 18.23 | 101.25 | 18.23
| Reducción 2" a 1-1/4" PVC drenaje | 1 | UND | 25 | 4.5 | 25 | 4.5
| Cemento blanco | 0.05 | FDA | 838.98 | 151.02 | 41.95 | 7.55
| Teflón | 0.25 | UND | 18.64 | 3.36 | 4.66 | 0.84
| Salida Agua Potable 1/2" Poliestileno 18mm | 2 | UND | 1930.23 | 89.19 | 3860.46 | 178.38
| Salida Sanitaria A.N. 2" Aérea | 1 | UND | 1853.31 | 97.36 | 1853.31 | 97.36
Mano de obra
| Mano de Obra Instalación lavamanos | 1 | UND | 2302.93 | 0 | 2302.93 | 0
| Total/UND |  |  |  |  | 17899.05 | 2054.59 | 19953.64
116.12 | LAVAMANOS PEDESTAL MEDITERRANEO + SALIDAS SANITARIAS | 1 | UND |  |  | 15889.05 | 1692.79 | 17581.84 | MINIBANNER CON LINK
Lavamanos pedestal Bath Collection + salidas sanitarias
| Volumen Análisis | 1 | UND
Materiales y Equipos
| Niple Cromado 1/2" x 3" | 2 | UND | 46.61 | 8.39 | 93.22 | 16.78
| Cubrefalta cromado 1/2" | 2 | UND | 19.49 | 3.51 | 38.98 | 7.02
| Llave Angular 1/2" a 3/8" | 2 | UND | 156.78 | 28.22 | 313.56 | 56.44
| Manguera flexible lavamanos inox. 3/8" Eastman | 2 | UND | 241.53 | 43.48 | 483.06 | 86.96
| Lavamanos de pedestal Mediterraneo | 1 | UND | 4675 | 841.5 | 4675 | 841.5
| Mezcladora Pfister lavamanos | 1 | UND | 1483.05 | 266.95 | 1483.05 | 266.95
| Boquilla para lavamanos autom. push button | 1 | UND | 592.37 | 106.63 | 592.37 | 106.63
| Cola Extensora 1-1/4" PVC | 1 | UND | 20.25 | 3.65 | 20.25 | 3.65
| Sifón 1-1/4" PVC | 1 | UND | 101.25 | 18.23 | 101.25 | 18.23
| Reducción 2" a 1-1/4" PVC drenaje | 1 | UND | 25 | 4.5 | 25 | 4.5
| Cemento blanco | 0.05 | FDA | 838.98 | 151.02 | 41.95 | 7.55
| Teflón | 0.25 | UND | 18.64 | 3.36 | 4.66 | 0.84
| Salida Agua Potable 1/2" Poliestileno 18mm | 2 | UND | 1930.23 | 89.19 | 3860.46 | 178.38
| Salida Sanitaria A.N. 2" Aérea | 1 | UND | 1853.31 | 97.36 | 1853.31 | 97.36
Mano de obra
| Mano de Obra Instalación lavamanos | 1 | UND | 2302.93 | 0 | 2302.93 | 0
| Total/UND |  |  |  |  | 15889.05 | 1692.79 | 17581.84
116.13 | MUEBLE HIDROFUGO DE 0.80m CON LAVAMANOS Y ESPEJO + SALIDAS SANITARIAS | 1 | UND |  |  | 138841.38 | 23824.21 | 162665.59 | MINIBANNER CON LINK
Mueble hidrofugo de 0.80m con lavamanos y espejo + salidas sanitarias
| Volumen Análisis | 1 | UND
Materiales y Equipos
| Niple Cromado 1/2" x 3" | 2 | UND | 46.61 | 8.39 | 93.22 | 16.78
| Cubrefalta cromado 1/2" | 2 | UND | 19.49 | 3.51 | 38.98 | 7.02
| Llave Angular 1/2" a 3/8" | 2 | UND | 156.78 | 28.22 | 313.56 | 56.44
| Manguera flexible lavamanos inox. 3/8" Eastman | 2 | UND | 241.53 | 43.48 | 483.06 | 86.96
| Mueble hidrofugo de Lavamanos con espejo | 1 | UND | 127627.33 | 22972.92 | 127627.33 | 22972.92
| Mezcladora Pfister lavamanos | 1 | UND | 1483.05 | 266.95 | 1483.05 | 266.95
| Boquilla para lavamanos autom. push button | 1 | UND | 592.37 | 106.63 | 592.37 | 106.63
| Cola Extensora 1-1/4" PVC | 1 | UND | 20.25 | 3.65 | 20.25 | 3.65
| Sifón 1-1/4" PVC | 1 | UND | 101.25 | 18.23 | 101.25 | 18.23
| Reducción 2" a 1-1/4" PVC drenaje | 1 | UND | 25 | 4.5 | 25 | 4.5
| Cemento blanco | 0.05 | FDA | 838.98 | 151.02 | 41.95 | 7.55
| Teflón | 0.25 | UND | 18.64 | 3.36 | 4.66 | 0.84
| Salida Agua Potable 1/2" Poliestileno 18mm | 2 | UND | 1930.23 | 89.19 | 3860.46 | 178.38
| Salida Sanitaria A.N. 2" Aérea | 1 | UND | 1853.31 | 97.36 | 1853.31 | 97.36
Mano de obra
| Mano de Obra Instalación lavamanos | 1 | UND | 2302.93 | 0 | 2302.93 | 0
| Total/UND |  |  |  |  | 138841.38 | 23824.21 | 162665.59
116.14 | LAVAMANOS DE SERVICIO BCO SIN SALIDAS | 1 | UND |  |  | 9674.85 | 1326.96 | 11001.81 | MINIBANNER CON LINK
Lavamanos de servicio bco. sin salidas
| Volumen Análisis | 1 | UND
Materiales y Equipos
| Niple Cromado 1/2" x 3" | 1 | UND | 46.61 | 8.39 | 46.61 | 8.39
| Cubrefalta cromado 1/2" | 1 | UND | 19.49 | 3.51 | 19.49 | 3.51
| Llave Angular 1/2" a 3/8" | 1 | UND | 156.78 | 28.22 | 156.78 | 28.22
| Manguera flexible lavamanos inox. 3/8" Eastman | 1 | UND | 241.53 | 43.48 | 241.53 | 43.48
| Lavamanos de servicio Bco | 1 | UND | 5665.25 | 1019.75 | 5665.25 | 1019.75
| Llave sencilla cromada | 1 | UND | 805.08 | 144.91 | 805.08 | 144.91
| Boquilla para lavamanos sencilla | 1 | UND | 244.07 | 43.93 | 244.07 | 43.93
| Cola Extensora 1-1/4" PVC | 1 | UND | 20.25 | 3.65 | 20.25 | 3.65
| Sifón 1-1/4" PVC | 1 | UND | 101.25 | 18.23 | 101.25 | 18.23
| Reducción 2" a 1-1/4" PVC drenaje | 1 | UND | 25 | 4.5 | 25 | 4.5
| Cemento blanco | 0.05 | FDA | 838.98 | 151.02 | 41.95 | 7.55
| Teflón | 0.25 | UND | 18.64 | 3.36 | 4.66 | 0.84
Mano de obra
| Mano de Obra Instalación lavamanos | 1 | UND | 2302.93 | 0 | 2302.93 | 0
| Total/UND |  |  |  |  | 9674.85 | 1326.96 | 11001.81
116.15 | LAVAMANOS TOPE CORONA SIN SALIDAS SANITARIAS | 1 | UND |  |  | 7395.28 | 916.65 | 8311.93 | MINIBANNER CON LINK
Lavamanos de tope Bath Collection sin Salidas
| Volumen Análisis | 1 | UND
Materiales y Equipos
| Niple Cromado 1/2" x 3" | 2 | UND | 46.61 | 8.39 | 93.22 | 16.78
| Cubrefalta cromado 1/2" | 2 | UND | 19.49 | 3.51 | 38.98 | 7.02
| Llave Angular 1/2" a 3/8" | 2 | UND | 156.78 | 28.22 | 313.56 | 56.44
| Manguera flexible lavamanos inox. 3/8" Eastman | 2 | UND | 241.53 | 43.48 | 483.06 | 86.96
| Lavamanos de Corona | 1 | UND | 1895 | 341.1 | 1895 | 341.1
| Mezcladora Pfister lavamanos | 1 | UND | 1483.05 | 266.95 | 1483.05 | 266.95
| Boquilla para lavamanos autom. push button | 1 | UND | 592.37 | 106.63 | 592.37 | 106.63
| Cola Extensora 1-1/4" PVC | 1 | UND | 20.25 | 3.65 | 20.25 | 3.65
| Sifón 1-1/4" PVC | 1 | UND | 101.25 | 18.23 | 101.25 | 18.23
| Reducción 2" a 1-1/4" PVC drenaje | 1 | UND | 25 | 4.5 | 25 | 4.5
| Cemento blanco | 0.05 | FDA | 838.98 | 151.02 | 41.95 | 7.55
| Teflón | 0.25 | UND | 18.64 | 3.36 | 4.66 | 0.84
Mano de obra
| Mano de Obra Instalación lavamanos | 1 | UND | 2302.93 | 0 | 2302.93 | 0
| Total/UND |  |  |  |  | 7395.28 | 916.65 | 8311.93
116.16 | LAVAMANOS PEDESTAL CORONA SIN SALIDAS SANITARIAS | 1 | UND |  |  | 9195.28 | 1240.65 | 10435.93 | MINIBANNER CON LINK
Lavamanos pedestal Bath Collection sin salidas sanitarias
| Volumen Análisis | 1 | UND
Materiales y Equipos
| Niple Cromado 1/2" x 3" | 2 | UND | 46.61 | 8.39 | 93.22 | 16.78
| Cubrefalta cromado 1/2" | 2 | UND | 19.49 | 3.51 | 38.98 | 7.02
| Llave Angular 1/2" a 3/8" | 2 | UND | 156.78 | 28.22 | 313.56 | 56.44
| Manguera flexible lavamanos inox. 3/8" Eastman | 2 | UND | 241.53 | 43.48 | 483.06 | 86.96
| Lavamanos de pedestal Corona | 1 | UND | 3695 | 665.1 | 3695 | 665.1
| Mezcladora Pfister lavamanos | 1 | UND | 1483.05 | 266.95 | 1483.05 | 266.95
| Boquilla para lavamanos autom. push button | 1 | UND | 592.37 | 106.63 | 592.37 | 106.63
| Cola Extensora 1-1/4" PVC | 1 | UND | 20.25 | 3.65 | 20.25 | 3.65
| Sifón 1-1/4" PVC | 1 | UND | 101.25 | 18.23 | 101.25 | 18.23
| Reducción 2" a 1-1/4" PVC drenaje | 1 | UND | 25 | 4.5 | 25 | 4.5
| Cemento blanco | 0.05 | FDA | 838.98 | 151.02 | 41.95 | 7.55
| Teflón | 0.25 | UND | 18.64 | 3.36 | 4.66 | 0.84
Mano de obra
| Mano de Obra Instalación lavamanos | 1 | UND | 2302.93 | 0 | 2302.93 | 0
| Total/UND |  |  |  |  | 9195.28 | 1240.65 | 10435.93
116.17 | MUEBLE HIDROFUGO DE 0.80m CON LAVAMANOS Y ESPEJO SIN SALIDAS SANITARIAS | 1 | UND |  |  | 133127.61 | 23548.47 | 156676.08 | MINIBANNER CON LINK
Mueble hidrofugo de 0.80m con lavamanos y espejo sin salidas sanitarias
| Volumen Análisis | 1 | UND
Materiales y Equipos
| Niple Cromado 1/2" x 3" | 2 | UND | 46.61 | 8.39 | 93.22 | 16.78
| Cubrefalta cromado 1/2" | 2 | UND | 19.49 | 3.51 | 38.98 | 7.02
| Llave Angular 1/2" a 3/8" | 2 | UND | 156.78 | 28.22 | 313.56 | 56.44
| Manguera flexible lavamanos inox. 3/8" Eastman | 2 | UND | 241.53 | 43.48 | 483.06 | 86.96
| Mueble hidrofugo de Lavamanos con espejo | 1 | UND | 127627.33 | 22972.92 | 127627.33 | 22972.92
| Mezcladora Pfister lavamanos | 1 | UND | 1483.05 | 266.95 | 1483.05 | 266.95
| Boquilla para lavamanos autom. push button | 1 | UND | 592.37 | 106.63 | 592.37 | 106.63
| Cola Extensora 1-1/4" PVC | 1 | UND | 20.25 | 3.65 | 20.25 | 3.65
| Sifón 1-1/4" PVC | 1 | UND | 101.25 | 18.23 | 101.25 | 18.23
| Reducción 2" a 1-1/4" PVC drenaje | 1 | UND | 25 | 4.5 | 25 | 4.5
| Cemento blanco | 0.05 | FDA | 838.98 | 151.02 | 41.95 | 7.55
| Teflón | 0.25 | UND | 18.64 | 3.36 | 4.66 | 0.84
Mano de obra
| Mano de Obra Instalación lavamanos | 1 | UND | 2302.93 | 0 | 2302.93 | 0
| Total/UND |  |  |  |  | 133127.61 | 23548.47 | 156676.08
116.18 | DESAGUE DE PISO 2" PARRILLA ACERO INOX. | 1 | UND |  |  | 4022.21 | 191.4 | 4213.61 | MINIBANNER CON LINK
Desague de piso 2" con parrilla acero inoxidable
| Volumen Análisis | 1 | UND
Materiales y Equipos
| Parrilla 2" en acero inoxidable | 1 | UND | 334.75 | 60.26 | 334.75 | 60.26
| Sifón 2" PVC drenaje | 1 | UND | 80.51 | 14.49 | 80.51 | 14.49
| Cemento PVC OATEY 32oz | 0.08 | UND | 815.25 | 146.75 | 65.22 | 11.74
| Cemento blanco | 0.05 | FDA | 838.98 | 151.02 | 41.95 | 7.55
| Salida Sanitaria A.N. 2" Aérea | 1 | UND | 1853.31 | 97.36 | 1853.31 | 97.36
Mano de obra
| Mano de Obra desague de 2" | 1 | UND | 1646.47 | 0 | 1646.47 | 0
| Total/UND |  |  |  |  | 4022.21 | 191.4 | 4213.61
116.19 | DESAGUE DE PISO 2" PARRILLA ZINC | 1 | UND |  |  | 3732.38 | 139.23 | 3871.61 | MINIBANNER CON LINK
Desague de piso 2" con parrilla zinc
| Volumen Análisis | 1 | UND
Materiales y Equipos
| Parrilla 2" en zinc | 1 | UND | 44.92 | 8.09 | 44.92 | 8.09
| Sifón 2" PVC drenaje | 1 | UND | 80.51 | 14.49 | 80.51 | 14.49
| Cemento PVC OATEY 32oz | 0.08 | UND | 815.25 | 146.75 | 65.22 | 11.74
| Cemento blanco | 0.05 | FDA | 838.98 | 151.02 | 41.95 | 7.55
| Salida Sanitaria A.N. 2" Aérea | 1 | UND | 1853.31 | 97.36 | 1853.31 | 97.36
Mano de obra
| Mano de Obra desague de 2" | 1 | UND | 1646.47 | 0 | 1646.47 | 0
| Total/UND |  |  |  |  | 3732.38 | 139.23 | 3871.61
116.2 | LAVADERO GRANITO SENCILLO + SALIDAS | 1 | UND |  |  | 13284.14 | 1157.03 | 14441.17 | MINIBANNER CON LINK
Lavadero granito sencillo + salidas
| Volumen Análisis | 1 | UND
Materiales y Equipos
| Niple 1/2" x 3" H.G. | 1 | UND | 20.13 | 3.62 | 20.13 | 3.62
| Cubrefalta cromado 1/2" | 1 | UND | 19.49 | 3.51 | 19.49 | 3.51
| Llave de chorro 1/2" | 1 | UND | 754.24 | 135.76 | 754.24 | 135.76
| Lavadero de granito sencillo | 1 | UND | 3220.34 | 579.66 | 3220.34 | 579.66
| Boquilla para lavadero cromo | 1 | UND | 244.07 | 43.93 | 244.07 | 43.93
| Tubo 1-1/2" PVC drenaje | 0.08 | UND | 292.37 | 52.63 | 23.39 | 4.21
| Desague de piso 2" acero inox. | 1 | UND | 4022.21 | 191.4 | 4022.21 | 191.4
| Cemento blanco | 0.05 | FDA | 838.98 | 151.02 | 41.95 | 7.55
| Teflón | 0.25 | UND | 18.64 | 3.36 | 4.66 | 0.84
| Salida Agua Potable 1/2" Poliestileno 18mm | 1 | UND | 1930.23 | 89.19 | 1930.23 | 89.19
| Salida Sanitaria A.N. 2" Aérea | 1 | UND | 1853.31 | 97.36 | 1853.31 | 97.36
Mano de obra
| Mano de Obra Instalación lavadero sencillo | 1 | UND | 1150.12 | 0 | 1150.12 | 0
| Total/UND |  |  |  |  | 13284.14 | 1157.03 | 14441.17
116.21 | LAVADERO GRANITO DOBLE + SALIDAS | 1 | UND |  |  | 15879.59 | 1564.64 | 17444.23 | MINIBANNER CON LINK
Lavadero granito doble + salidas
| Volumen Análisis | 1 | UND
Materiales y Equipos
| Niple 1/2" x 3" H.G. | 2 | UND | 20.13 | 3.62 | 40.26 | 7.24
| Cubrefalta cromado 1/2" | 2 | UND | 19.49 | 3.51 | 38.98 | 7.02
| Llave de chorro 1/2" | 2 | UND | 754.24 | 135.76 | 1508.48 | 271.52
| Lavadero de granito doble | 1 | UND | 4406.78 | 793.22 | 4406.78 | 793.22
| Boquilla para lavadero cromo | 2 | UND | 244.07 | 43.93 | 488.14 | 87.86
| Tubo 1-1/2" PVC drenaje | 0.16 | UND | 292.37 | 52.63 | 46.78 | 8.42
| Desague de piso 2" acero inox. | 1 | UND | 4022.21 | 191.4 | 4022.21 | 191.4
| Cemento blanco | 0.07 | FDA | 838.98 | 151.02 | 58.73 | 10.57
| Teflón | 0.25 | UND | 18.64 | 3.36 | 4.66 | 0.84
| Salida Agua Potable 1/2" Poliestileno 18mm | 1 | UND | 1930.23 | 89.19 | 1930.23 | 89.19
| Salida Sanitaria A.N. 2" Aérea | 1 | UND | 1853.31 | 97.36 | 1853.31 | 97.36
Mano de obra
| Mano de Obra Instalación lavadero doble | 1 | UND | 1481.03 | 0 | 1481.03 | 0
| Total/UND |  |  |  |  | 15879.59 | 1564.64 | 17444.23
116.22 | LAVADERO GRANITO SENCILLO SIN SALIDAS | 1 | UND |  |  | 9500.6 | 970.48 | 10471.08 | MINIBANNER CON LINK
Lavadero granito sencillo sin salidas
| Volumen Análisis | 1 | UND
Materiales y Equipos
| Niple 1/2" x 3" H.G. | 1 | UND | 20.13 | 3.62 | 20.13 | 3.62
| Cubrefalta cromado 1/2" | 1 | UND | 19.49 | 3.51 | 19.49 | 3.51
| Llave de chorro 1/2" | 1 | UND | 754.24 | 135.76 | 754.24 | 135.76
| Lavadero de granito sencillo | 1 | UND | 3220.34 | 579.66 | 3220.34 | 579.66
| Boquilla para lavadero cromo | 1 | UND | 244.07 | 43.93 | 244.07 | 43.93
| Tubo 1-1/2" PVC drenaje | 0.08 | UND | 292.37 | 52.63 | 23.39 | 4.21
| Desague de piso 2" acero inox. | 1 | UND | 4022.21 | 191.4 | 4022.21 | 191.4
| Cemento blanco | 0.05 | FDA | 838.98 | 151.02 | 41.95 | 7.55
| Teflón | 0.25 | UND | 18.64 | 3.36 | 4.66 | 0.84
Mano de obra
| Mano de Obra Instalación lavadero sencillo | 1 | UND | 1150.12 | 0 | 1150.12 | 0
| Total/UND |  |  |  |  | 9500.6 | 970.48 | 10471.08
116.23 | LAVADERO GRANITO DOBLE SIN SALIDAS | 1 | UND |  |  | 12096.05 | 1378.09 | 13474.14 | MINIBANNER CON LINK
Lavadero granito doble sin salidas
| Volumen Análisis | 1 | UND
Materiales y Equipos
| Niple 1/2" x 3" H.G. | 2 | UND | 20.13 | 3.62 | 40.26 | 7.24
| Cubrefalta cromado 1/2" | 2 | UND | 19.49 | 3.51 | 38.98 | 7.02
| Llave de chorro 1/2" | 2 | UND | 754.24 | 135.76 | 1508.48 | 271.52
| Lavadero de granito doble | 1 | UND | 4406.78 | 793.22 | 4406.78 | 793.22
| Boquilla para lavadero cromo | 2 | UND | 244.07 | 43.93 | 488.14 | 87.86
| Tubo 1-1/2" PVC drenaje | 0.16 | UND | 292.37 | 52.63 | 46.78 | 8.42
| Desague de piso 2" acero inox. | 1 | UND | 4022.21 | 191.4 | 4022.21 | 191.4
| Cemento blanco | 0.07 | FDA | 838.98 | 151.02 | 58.73 | 10.57
| Teflón | 0.25 | UND | 18.64 | 3.36 | 4.66 | 0.84
Mano de obra
| Mano de Obra Instalación lavadero doble | 1 | UND | 1481.03 | 0 | 1481.03 | 0
| Total/UND |  |  |  |  | 12096.05 | 1378.09 | 13474.14
116.24 | FREGADERO ACERO INOX. SENCILLO + SALIDAS | 1 | UND |  |  | 18490.77 | 2220.73 | 20711.5 | MINIBANNER CON LINK
Fregadero Acero Inoxidable sencillo + salidas
| Volumen Análisis | 1 | UND
Materiales y Equipos
| Niple Cromado 1/2" x 3" | 2 | UND | 46.61 | 8.39 | 93.22 | 16.78
| Cubrefalta cromado 1/2" | 2 | UND | 19.49 | 3.51 | 38.98 | 7.02
| Llave Angular 1/2" a 3/8" | 2 | UND | 156.78 | 28.22 | 313.56 | 56.44
| Manguera flexible fregadero inox. 3/8" Eastman | 2 | UND | 241.53 | 43.48 | 483.06 | 86.96
| Fregadero Acero Inox. sencillo 25"x22" 3H | 1 | UND | 1097.46 | 197.54 | 1097.46 | 197.54
| Mezcladora para fregadero cromo Deluxe | 1 | UND | 8050.85 | 1449.15 | 8050.85 | 1449.15
| Boquilla para fregadero cromada | 1 | UND | 202.54 | 36.46 | 202.54 | 36.46
| Cola Extensora 1-1/4" PVC | 1 | UND | 20.25 | 3.65 | 20.25 | 3.65
| Sifón 1-1/4" PVC | 1 | UND | 101.25 | 18.23 | 101.25 | 18.23
| Desague sencillo para fregadero PVC | 1 | UND | 93.22 | 16.78 | 93.22 | 16.78
| Reducción 2" a 1-1/4" PVC drenaje | 1 | UND | 25 | 4.5 | 25 | 4.5
| Cemento blanco | 0.05 | FDA | 838.98 | 151.02 | 41.95 | 7.55
| Teflón | 0.25 | UND | 18.64 | 3.36 | 4.66 | 0.84
| Silicón antihongos fijación fregadero | 1 | UND | 239.4 | 43.09 | 239.4 | 43.09
| Salida Agua Potable 1/2" Poliestileno 18mm | 2 | UND | 1930.23 | 89.19 | 3860.46 | 178.38
| Salida Sanitaria A.N. 2" Aérea | 1 | UND | 1853.31 | 97.36 | 1853.31 | 97.36
Mano de obra
| Mano de Obra Instalación fregadero sencillo | 1 | UND | 1971.6 | 0 | 1971.6 | 0
| Total/UND |  |  |  |  | 18490.77 | 2220.73 | 20711.5
116.25 | FREGADERO ACERO INOX. DOBLE + SALIDAS | 1 | UND |  |  | 20546.59 | 2531.15 | 23077.74 | MINIBANNER CON LINK
Fregadero Acero Inoxidable doble + salidas
| Volumen Análisis | 1 | UND
Materiales y Equipos
| Niple Cromado 1/2" x 3" | 2 | UND | 46.61 | 8.39 | 93.22 | 16.78
| Cubrefalta cromado 1/2" | 2 | UND | 19.49 | 3.51 | 38.98 | 7.02
| Llave Angular 1/2" a 3/8" | 2 | UND | 156.78 | 28.22 | 313.56 | 56.44
| Manguera flexible fregadero inox. 3/8" Eastman | 2 | UND | 241.53 | 43.48 | 483.06 | 86.96
| Fregadero Acero Inox. Doble 3H 22.7" x 33" | 1 | UND | 2538.14 | 456.87 | 2538.14 | 456.87
| Mezcladora para fregadero cromo Deluxe | 1 | UND | 8050.85 | 1449.15 | 8050.85 | 1449.15
| Boquilla para fregadero cromada | 2 | UND | 202.54 | 36.46 | 405.08 | 72.92
| Cola Extensora 1-1/4" PVC | 2 | UND | 20.25 | 3.65 | 40.5 | 7.3
| Sifón 1-1/4" PVC | 1 | UND | 101.25 | 18.23 | 101.25 | 18.23
| Desague Doble para fregadero PVC | 1 | UND | 154.24 | 27.76 | 154.24 | 27.76
| Reducción 2" a 1-1/4" PVC drenaje | 1 | UND | 25 | 4.5 | 25 | 4.5
| Cemento blanco | 0.05 | FDA | 838.98 | 151.02 | 41.95 | 7.55
| Teflón | 0.25 | UND | 18.64 | 3.36 | 4.66 | 0.84
| Silicón antihongos fijación fregadero | 1 | UND | 239.4 | 43.09 | 239.4 | 43.09
| Salida Agua Potable 1/2" Poliestileno 18mm | 2 | UND | 1930.23 | 89.19 | 3860.46 | 178.38
| Salida Sanitaria A.N. 2" Aérea | 1 | UND | 1853.31 | 97.36 | 1853.31 | 97.36
Mano de obra
| Mano de Obra Instalación fregadero sencillo | 1 | UND | 2302.93 | 0 | 2302.93 | 0
| Total/UND |  |  |  |  | 20546.59 | 2531.15 | 23077.74
116.26 | FREGADERO ACERO INOX. SENCILLO SIN SALIDAS | 1 | UND |  |  | 12777 | 1944.99 | 14721.99 | MINIBANNER CON LINK
Fregadero Acero Inoxidable sencillo sin salidas
| Volumen Análisis | 1 | UND
Materiales y Equipos
| Niple Cromado 1/2" x 3" | 2 | UND | 46.61 | 8.39 | 93.22 | 16.78
| Cubrefalta cromado 1/2" | 2 | UND | 19.49 | 3.51 | 38.98 | 7.02
| Llave Angular 1/2" a 3/8" | 2 | UND | 156.78 | 28.22 | 313.56 | 56.44
| Manguera flexible fregadero inox. 3/8" Eastman | 2 | UND | 241.53 | 43.48 | 483.06 | 86.96
| Fregadero Acero Inox. sencillo 25"x22" 3H | 1 | UND | 1097.46 | 197.54 | 1097.46 | 197.54
| Mezcladora para fregadero cromo Deluxe | 1 | UND | 8050.85 | 1449.15 | 8050.85 | 1449.15
| Boquilla para fregadero cromada | 1 | UND | 202.54 | 36.46 | 202.54 | 36.46
| Cola Extensora 1-1/4" PVC | 1 | UND | 20.25 | 3.65 | 20.25 | 3.65
| Sifón 1-1/4" PVC | 1 | UND | 101.25 | 18.23 | 101.25 | 18.23
| Desague sencillo para fregadero PVC | 1 | UND | 93.22 | 16.78 | 93.22 | 16.78
| Reducción 2" a 1-1/4" PVC drenaje | 1 | UND | 25 | 4.5 | 25 | 4.5
| Cemento blanco | 0.05 | FDA | 838.98 | 151.02 | 41.95 | 7.55
| Teflón | 0.25 | UND | 18.64 | 3.36 | 4.66 | 0.84
| Silicón antihongos fijación fregadero | 1 | UND | 239.4 | 43.09 | 239.4 | 43.09
Mano de obra
| Mano de Obra Instalación fregadero sencillo | 1 | UND | 1971.6 | 0 | 1971.6 | 0
| Total/UND |  |  |  |  | 12777 | 1944.99 | 14721.99
116.27 | FREGADERO ACERO INOX. DOBLE SIN SALIDAS | 1 | UND |  |  | 14832.82 | 2255.41 | 17088.23 | MINIBANNER CON LINK
Fregadero Acero Inoxidable doble sin salidas
| Volumen Análisis | 1 | UND
Materiales y Equipos
| Niple Cromado 1/2" x 3" | 2 | UND | 46.61 | 8.39 | 93.22 | 16.78
| Cubrefalta cromado 1/2" | 2 | UND | 19.49 | 3.51 | 38.98 | 7.02
| Llave Angular 1/2" a 3/8" | 2 | UND | 156.78 | 28.22 | 313.56 | 56.44
| Manguera flexible fregadero inox. 3/8" Eastman | 2 | UND | 241.53 | 43.48 | 483.06 | 86.96
| Fregadero Acero Inox. Doble 3H 22.7" x 33" | 1 | UND | 2538.14 | 456.87 | 2538.14 | 456.87
| Mezcladora para fregadero cromo Deluxe | 1 | UND | 8050.85 | 1449.15 | 8050.85 | 1449.15
| Boquilla para fregadero cromada | 2 | UND | 202.54 | 36.46 | 405.08 | 72.92
| Cola Extensora 1-1/4" PVC | 2 | UND | 20.25 | 3.65 | 40.5 | 7.3
| Sifón 1-1/4" PVC | 1 | UND | 101.25 | 18.23 | 101.25 | 18.23
| Desague Doble para fregadero PVC | 1 | UND | 154.24 | 27.76 | 154.24 | 27.76
| Reducción 2" a 1-1/4" PVC drenaje | 1 | UND | 25 | 4.5 | 25 | 4.5
| Cemento blanco | 0.05 | FDA | 838.98 | 151.02 | 41.95 | 7.55
| Teflón | 0.25 | UND | 18.64 | 3.36 | 4.66 | 0.84
| Silicón antihongos fijación fregadero | 1 | UND | 239.4 | 43.09 | 239.4 | 43.09
Mano de obra
| Mano de Obra Instalación fregadero sencillo | 1 | UND | 2302.93 | 0 | 2302.93 | 0
| Total/UND |  |  |  |  | 14832.82 | 2255.41 | 17088.23
116.28 | DUCHA SENCILLA LLAVE EMP. + SALIDAS AP y AN | 1 | UND |  |  | 9647.53 | 709.39 | 10356.92 | MINIBANNER CON LINK
Ducha sencilla mezcladora empotrada + salidas
| Volumen Análisis | 1 | UND
Materiales y Equipos
| Cubrefalta cromado 1/2" | 1 | UND | 19.49 | 3.51 | 19.49 | 3.51
| Roceador de ducha Genebre | 1 | UND | 1038.14 | 186.87 | 1038.14 | 186.87
| Llave de empotrar para ducha Sayco | 1 | UND | 1567.8 | 282.2 | 1567.8 | 282.2
| Desague de piso 2" parrilla zinc | 1 | UND | 3732.38 | 139.23 | 3732.38 | 139.23
| Cemento blanco | 0.05 | FDA | 838.98 | 151.02 | 41.95 | 7.55
| Teflón | 0.25 | UND | 18.64 | 3.36 | 4.66 | 0.84
| Salida Agua Potable 1/2" Poliestileno 18mm | 1 | UND | 1930.23 | 89.19 | 1930.23 | 89.19
Mano de obra
| Mano de Obra Instalación llave empotrada | 1 | UND | 656.44 | 0 | 656.44 | 0
| Mano de Obra Instalación ducha | 1 | UND | 656.4436 | 0 | 656.44 | 0
| Total/UND |  |  |  |  | 9647.53 | 709.39 | 10356.92
116.29 | DUCHA CON MEZCLADORA DE SUPERFICIE + SALIDAS AGUA POTABLE Y DESAGUE | 1 | UND |  |  | 12425.02 | 1276.74 | 13701.76 | MINIBANNER CON LINK
Ducha Mezcladora de superficie + salidas
| Volumen Análisis | 1 | UND
Materiales y Equipos
| Coupling de 1/2" H.G. | 2 | UND | 24 | 4.32 | 48 | 8.64
| Mezcladora monomando Geneve de superficie | 1 | UND | 5508.47 | 991.52 | 5508.47 | 991.52
| Teflón | 0.25 | UND | 18.64 | 3.36 | 4.66 | 0.84
| Salida Agua Potable 1/2" Poliestileno 18mm | 2 | UND | 1930.23 | 89.19 | 3860.46 | 178.38
| Salida Sanitaria A.N. 2" Aérea | 1 | UND | 1853.31 | 97.36 | 1853.31 | 97.36
Mano de obra
| Mano de Obra Instalación mezcladora superf. | 1 | UND | 1150.1248 | 0 | 1150.12 | 0
| Total/UND |  |  |  |  | 12425.02 | 1276.74 | 13701.76
116.3 | DUCHA CON MEZCLADORA EMPOTRADA + SALIDAS AGUA POTABLE Y DESAGUE | 1 | UND |  |  | 11129.63 | 895.7 | 12025.33 | MINIBANNER CON LINK
Ducha Mezcladora empotrada + salidas
| Volumen Análisis | 1 | UND
Materiales y Equipos
| Coupling de 1/2" H.G. | 3 | UND | 24 | 4.32 | 72 | 12.96
| Niple 1/2" x 3" H.G. | 1 | UND | 20.13 | 3.62 | 20.13 | 3.62
| Mezcladora Monomando Pfisters de empotrar | 1 | UND | 3347.46 | 602.54 | 3347.46 | 602.54
| Teflón | 0.25 | UND | 18.64 | 3.36 | 4.66 | 0.84
| Salida Agua Potable 1/2" Poliestileno 18mm | 2 | UND | 1930.23 | 89.19 | 3860.46 | 178.38
| Salida Sanitaria A.N. 2" Aérea | 1 | UND | 1853.31 | 97.36 | 1853.31 | 97.36
Mano de obra
| Mano de Obra Instalación mezclad. empotrada | 1 | UND | 1971.6124 | 0 | 1971.61 | 0
| Total/UND |  |  |  |  | 11129.63 | 895.7 | 12025.33
116.31 | BAÑERA DE ACRILICO CON FALDA + DUCHA CON MEZCLADORA SUPERFICIE + SALIDAS Y DESAGUE | 1 | UND |  |  | 21717.85 | 2645.31 | 24363.16 | MINIBANNER CON LINK
Bañera acrílico con falda + mezcladora y salidas
| Volumen Análisis | 1 | UND
Materiales y Equipos
| Desague PVC para bañera Eastman | 1 | UND | 381.36 | 68.64 | 381.36 | 68.64
| Bañera en acrílico con falda | 1 | UND | 8384.75 | 1509.26 | 8384.75 | 1509.26
| Silicón de poliuretano | 1 | UND | 328.81 | 59.19 | 328.81 | 59.19
| Mezcla 1:4 para acuñe de bañera | 0.11 | UND | 6091.46 | 1022.92 | 670.06 | 112.52
| Ducha con mezcladora empotrada + salidas | 1 | UND | 11129.63 | 895.7 | 11129.63 | 895.7
Mano de obra
| Mano de Obra Instalación y acuñe bañera | 1 | UND | 823.236 | 0 | 823.24 | 0
| Total/UND |  |  |  |  | 21717.85 | 2645.31 | 24363.16
116.32 | BAÑERA ACRILICO CON FALDA + DUCHA CON MEZCLADORA EMPOTRADA +SALIDAS Y DESAGUE | 1 | UND |  |  | 23013.24 | 3026.35 | 26039.59 | MINIBANNER CON LINK
Bañera acrílico con falda + mezcladora y salidas
| Volumen Análisis | 1 | UND
Materiales y Equipos
| Desague PVC para bañera Eastman | 1 | UND | 381.36 | 68.64 | 381.36 | 68.64
| Bañera en acrílico con falda | 1 | UND | 8384.75 | 1509.26 | 8384.75 | 1509.26
| Silicón de poliuretano | 1 | UND | 328.81 | 59.19 | 328.81 | 59.19
| Mezcla 1:4 para acuñe de bañera | 0.11 | UND | 6091.46 | 1022.92 | 670.06 | 112.52
| Ducha con mezcladora superficie + salidas | 1 | UND | 12425.02 | 1276.74 | 12425.02 | 1276.74
Mano de obra
| Mano de Obra Instalación y acuñe bañera | 1 | UND | 823.236 | 0 | 823.24 | 0
| Total/UND |  |  |  |  | 23013.24 | 3026.35 | 26039.59
116.33 | ORINAL PEQUEÑO + SALIDAS AP Y AN | 1 | UND |  |  | 10997.51 | 930.45 | 11927.96 | MINIBANNER CON LINK
Orinal pequeño + salidas AP y AN
| Volumen Análisis | 1 | UND
Materiales y Equipos
| Niple Cromado 1/2" x 3" | 1 | UND | 46.61 | 8.39 | 46.61 | 8.39
| Cubrefalta cromado 1/2" | 1 | UND | 19.49 | 3.51 | 19.49 | 3.51
| Llave Angular 1/2" a 3/8" | 1 | UND | 156.78 | 28.22 | 156.78 | 28.22
| Manguera flexible orinal inox. 3/8" Eastman | 1 | UND | 237.29 | 42.71 | 237.29 | 42.71
| Orinal pequeño color blanco | 1 | UND | 2283.9 | 411.1 | 2283.9 | 411.1
| Llave cromada para orinal | 1 | UND | 720.34 | 129.66 | 720.34 | 129.66
| Sifón 1-1/4" PVC | 1 | UND | 101.25 | 18.23 | 101.25 | 18.23
| Reducción 2" a 1-1/4" PVC drenaje | 1 | UND | 25 | 4.5 | 25 | 4.5
| Cemento blanco | 0.05 | FDA | 838.98 | 151.02 | 41.95 | 7.55
| Teflón | 0.25 | UND | 18.64 | 3.36 | 4.66 | 0.84
| Salida Agua Potable 1/2" Poliestileno 18mm | 2 | UND | 1930.23 | 89.19 | 3860.46 | 178.38
| Salida Sanitaria A.N. 2" Aérea | 1 | UND | 1853.31 | 97.36 | 1853.31 | 97.36
Mano de obra
| Mano de Obra Instalación orinal | 1 | UND | 1646.47 | 0 | 1646.47 | 0
| Total/UND |  |  |  |  | 10997.51 | 930.45 | 11927.96
116.34 | ORINAL PEQUEÑO SIN SALIDAS | 1 | UND |  |  | 5283.74 | 654.71 | 5938.45 | MINIBANNER CON LINK
Orinal pequeño sin salidas
| Volumen Análisis | 1 | UND
Materiales y Equipos
| Niple Cromado 1/2" x 3" | 1 | UND | 46.61 | 8.39 | 46.61 | 8.39
| Cubrefalta cromado 1/2" | 1 | UND | 19.49 | 3.51 | 19.49 | 3.51
| Llave Angular 1/2" a 3/8" | 1 | UND | 156.78 | 28.22 | 156.78 | 28.22
| Manguera flexible orinal inox. 3/8" Eastman | 1 | UND | 237.29 | 42.71 | 237.29 | 42.71
| Orinal pequeño color blanco | 1 | UND | 2283.9 | 411.1 | 2283.9 | 411.1
| Llave cromada para orinal | 1 | UND | 720.34 | 129.66 | 720.34 | 129.66
| Sifón 1-1/4" PVC | 1 | UND | 101.25 | 18.23 | 101.25 | 18.23
| Reducción 2" a 1-1/4" PVC drenaje | 1 | UND | 25 | 4.5 | 25 | 4.5
| Cemento blanco | 0.05 | FDA | 838.98 | 151.02 | 41.95 | 7.55
| Teflón | 0.25 | UND | 18.64 | 3.36 | 4.66 | 0.84
Mano de obra
| Mano de Obra Instalación orinal | 1 | UND | 1646.47 | 0 | 1646.47 | 0
| Total/UND |  |  |  |  | 5283.74 | 654.71 | 5938.45
116.35 | CAMARA DE INSPECCION 0.70x0.70x0.70 CALICHE | 1 | UND |  |  | 5946.2 | 509.57 | 6455.77 | MINIBANNER CON LINK
Cámara inspección 0.70mx0.70mx0.70m Calcihe
| Volumen Análisis | 1 | UND
Materiales y Equipos
| Carga y bote de material a mano | 1.22 | M3E | 721.6495 | 0 | 880.41 | 0
| Hormigón 1:3:5 ligado a mano en piso y losa | 0.22 | M3 | 6292.63 | 952.19 | 1384.38 | 209.48
| Bloques de 6" (solo suministro) | 8 | UND | 35.59 | 6.41 | 284.72 | 51.28
| Acero corrugado 3/8" | 0.15 | QQ | 3281.36 | 590.64 | 492.2 | 88.6
| Mortero 1:3 para pañete pulido | 0.13 | M3 | 7254.94 | 1232.35 | 943.14 | 160.21
Mano de obra
| Excavación a mano | 0.9 | M3N | 817.16 | 0 | 735.44 | 0
| Mano de Obra cámara de inspección | 1 | UND | 1225.906 | 0 | 1225.91 | 0
| Total/UND |  |  |  |  | 5946.2 | 509.57 | 6455.77
116.36 | CAMARA DE INSPECCION 0.70x0.70x0.70 ROCA | 1 | UND |  |  | 7671.22 | 839.06 | 8510.28 | MINIBANNER CON LINK
Cámara inspección 0.70mx0.70mx0.70m Roca
| Volumen Análisis | 1 | UND
Materiales y Equipos
| Excavación roca a compresor | 0.9 | M3N | 2733.84 | 366.1 | 2460.46 | 329.49
| Carga y bote de material a mano | 1.22 | M3E | 721.6495 | 0 | 880.41 | 0
| Hormigón 1:3:5 ligado a mano en piso y losa | 0.22 | M3 | 6292.63 | 952.19 | 1384.38 | 209.48
| Bloques de 6" (solo suministro) | 8 | UND | 35.59 | 6.41 | 284.72 | 51.28
| Acero corrugado 3/8" | 0.15 | QQ | 3281.36 | 590.64 | 492.2 | 88.6
| Mortero 1:3 para pañete pulido | 0.13 | M3 | 7254.94 | 1232.35 | 943.14 | 160.21
Mano de obra
| Mano de Obra cámara de inspección | 1 | UND | 1225.906 | 0 | 1225.91 | 0
| Total/UND |  |  |  |  | 7671.22 | 839.06 | 8510.28
116.37 | TRAMPA DE GRASA 1.00x1.00x1.00 CALICHE | 1 | UND |  |  | 13396.76 | 1138.78 | 14535.54 | MINIBANNER CON LINK
Trampa de grasa 1.00x1.00x1.00m Calcihe
| Volumen Análisis | 1 | UND
Materiales y Equipos
| Carga y bote de material a mano | 2.74 | M3E | 721.6495 | 0 | 1977.32 | 0
| Hormigón 1:3:5 ligado a mano en piso y losa | 0.374 | M3 | 6292.63 | 952.19 | 2353.44 | 356.12
| Bloques de 6" (solo suministro) | 50 | UND | 35.59 | 6.41 | 1779.5 | 320.5
| Acero corrugado 3/8" | 0.24 | QQ | 3281.36 | 590.64 | 787.53 | 141.75
| Mortero 1:3 para pañete pulido | 0.26 | M3 | 7254.94 | 1232.35 | 1886.28 | 320.41
Mano de obra
| Excavación a mano | 2.02 | M3N | 817.16 | 0 | 1650.66 | 0
| Mano de Obra trampa de grasa | 1 | UND | 2962.03 | 0 | 2962.03 | 0
| Total/UND |  |  |  |  | 13396.76 | 1138.78 | 14535.54
116.38 | TRAMPA DE GRASA 1.00x1.00x1.00 ROCA | 1 | UND |  |  | 17268.46 | 1878.3 | 19146.76 | MINIBANNER CON LINK
Trampa de grasa 1.00x1.00x1.00m Roca
| Volumen Análisis | 1 | UND
Materiales y Equipos
| Excavación roca a compresor | 2.02 | M3N | 2733.84 | 366.1 | 5522.36 | 739.52
| Carga y bote de material a mano | 2.74 | M3E | 721.6495 | 0 | 1977.32 | 0
| Hormigón 1:3:5 ligado a mano en piso y losa | 0.374 | M3 | 6292.63 | 952.19 | 2353.44 | 356.12
| Bloques de 6" (solo suministro) | 50 | UND | 35.59 | 6.41 | 1779.5 | 320.5
| Acero corrugado 3/8" | 0.24 | QQ | 3281.36 | 590.64 | 787.53 | 141.75
| Mortero 1:3 para pañete pulido | 0.26 | M3 | 7254.94 | 1232.35 | 1886.28 | 320.41
Mano de obra
| Mano de Obra trampa de grasa | 1 | UND | 2962.03 | 0 | 2962.03 | 0
| Total/UND |  |  |  |  | 17268.46 | 1878.3 | 19146.76
116.39 | CAMARA SEPTICA 1.70x3.40x1.70m CALICHE | 1 | UND |  |  | 100730.22 | 9241.47 | 109971.69 | MINIBANNER CON LINK
Cámara Séptica 1.70x3.40x1.70m Calcihe
| Volumen Análisis | 1 | UND
Materiales y Equipos
| Carga y bote de material a mano | 18.981 | M3E | 721.6495 | 0 | 13697.63 | 0
| Piso en Hormigón 1:2:4 e=0.10m 3/8"@0.25m | 0.74 | M3 | 17364.57 | 2412.01 | 12849.78 | 1784.89
| Losa en Hormigón 1:2:4 e=0.10m 3/8"@0.25m | 0.74 | M3 | 21888.34 | 2479.58 | 16197.37 | 1834.89
| Bloques de 6" BNP | 20.23 | M2 | 1759.36 | 234.46 | 35591.85 | 4743.13
| Pañete pulido | 23.12 | M2 | 471.64 | 38 | 10904.32 | 878.56
Mano de obra
| Excavación a mano | 14.06 | M3N | 817.16 | 0 | 11489.27 | 0
| Total/UND |  |  |  |  | 100730.22 | 9241.47 | 109971.69
116.4 | CAMARA SEPTICA 1.70x3.40x1.70m ROCA | 1 | UND |  |  | 127678.02 | 14388.84 | 142066.86 | MINIBANNER CON LINK
Cámara Séptica 1.70x3.40x1.70m Roca
| Volumen Análisis | 1 | UND
Materiales y Equipos
| Excavación roca a compresor | 14.06 | M3N | 2733.84 | 366.1 | 38437.79 | 5147.37
| Carga y bote de material a mano | 18.98 | M3E | 721.6495 | 0 | 13696.91 | 0
| Piso en Hormigón 1:2:4 e=0.10m 3/8"@0.25m | 0.74 | M3 | 17364.57 | 2412.01 | 12849.78 | 1784.89
| Losa en Hormigón 1:2:4 e=0.10m 3/8"@0.25m | 0.74 | M3 | 21888.34 | 2479.58 | 16197.37 | 1834.89
| Bloques de 6" BNP | 20.23 | M2 | 1759.36 | 234.46 | 35591.85 | 4743.13
| Pañete pulido | 23.12 | M2 | 471.64 | 38 | 10904.32 | 878.56
| Total/UND |  |  |  |  | 127678.02 | 14388.84 | 142066.86
116.41 | CISTERNA 4,000 GLS 2.50x3.50x2.00m CALICHE | 1 | UND |  |  | 155488.48 | 13477.84 | 168966.32 | MINIBANNER CON LINK
Cisterna 4,000 Gls 2.50x3.50x2.00m Calcihe
| Volumen Análisis | 1 | UND
Materiales y Equipos
| Carga y bote de material a mano | 34.1955 | M3E | 721.6495 | 0 | 24677.16 | 0
| Piso en Hormigón 1:2:4 e=0.10m 3/8"@0.25m | 1.36 | M3 | 17364.57 | 2412.01 | 23615.82 | 3280.33
| Losa en Hormigón 1:2:4 e=0.10m 3/8"@0.25m | 1.36 | M3 | 21888.34 | 2479.58 | 29768.14 | 3372.23
| Bloques de 8" BNP | 23 | M2 | 1759.36 | 234.46 | 40465.28 | 5392.58
| Pañete pulido | 23 | M2 | 471.64 | 38 | 10847.72 | 874
| Zabaletas interior cisterna | 20 | ML | 187.48 | 12.94 | 3749.6 | 258.8
| Tapa de hierro galvanizado | 1 | UND | 1666.1 | 299.9 | 1666.1 | 299.9
Mano de obra
| Excavación a mano | 25.33 | M3N | 817.16 | 0 | 20698.66 | 0
| Total/UND |  |  |  |  | 155488.48 | 13477.84 | 168966.32
116.42 | CISTERNA 4,000 GLS 2.50x3.50x2.00m ROCA | 1 | UND |  |  | 204041.24 | 22751.15 | 226792.39 | MINIBANNER CON LINK
Cisterna 4,000 Gls 2.50x3.50x2.00m Roca
| Volumen Análisis | 1 | UND
Materiales y Equipos
| Excavación roca a compresor | 25.33 | M3N | 2733.84 | 366.1 | 69248.17 | 9273.31
| Carga y bote de material a mano | 34.2 | M3E | 721.6495 | 0 | 24680.41 | 0
| Piso en Hormigón 1:2:4 e=0.10m 3/8"@0.25m | 1.36 | M3 | 17364.57 | 2412.01 | 23615.82 | 3280.33
| Losa en Hormigón 1:2:4 e=0.10m 3/8"@0.25m | 1.36 | M3 | 21888.34 | 2479.58 | 29768.14 | 3372.23
| Bloques de 8" BNP | 23 | M2 | 1759.36 | 234.46 | 40465.28 | 5392.58
| Pañete pulido | 23 | M2 | 471.64 | 38 | 10847.72 | 874
| Zabaletas interior cisterna | 20 | ML | 187.48 | 12.94 | 3749.6 | 258.8
| Tapa de hierro galvanizado | 1 | UND | 1666.1 | 299.9 | 1666.1 | 299.9
| Total/UND |  |  |  |  | 204041.24 | 22751.15 | 226792.39
117 | INSTALACIONES ELECTRICAS
117.01 | LUZ CENITAL | 1 | UND |  |  | 1832.32 | 139.22 | 1971.54 | MINIBANNER CON LINK
Luz Cenital
| Volumen Análisis | 1 | UND
Materiales y Equipos
| Tubo ½"x19' PVC SDR-26 + 15% desp. | 1.15 | UND | 97.46 | 17.54 | 112.08 | 20.17
| Caja octagonal | 1 | UND | 46.61 | 8.39 | 46.61 | 8.39
| Alambre #12 TW | 40 | PIE | 12.92 | 2.33 | 516.8 | 93.2
| Roseta de porcelana | 1 | UND | 67.8 | 12.2 | 67.8 | 12.2
| Cinta adhesiva eléctrica 3M (rollo) | 0.05 | UND | 381.36 | 68.64 | 19.07 | 3.43
| Cemento PVC + 30% desp. | 0.0125 | UND | 815.25 | 146.75 | 10.19 | 1.83
Mano de obra
| Mano de obra | 1 | UND | 731.18 | 0 | 731.18 | 0
| Gastos indirectos contratistas eléctricos | 20 | % | 328.59 | 0 | 328.59 | 0
| Total/UND |  |  |  |  | 1832.32 | 139.22 | 1971.54
117.02 | INTERRUPTOR SENCILLO | 1 | UND |  |  | 1941.66 | 155.14 | 2096.8 | MINIBANNER CON LINK
Interruptor Sencillo
| Volumen Análisis | 1 | UND
Materiales y Equipos
| Tubo ½"x19' PVC SDR-26 + 15% desp. | 1.15 | UND | 97.46 | 17.54 | 112.08 | 20.17
| Caja rectangular ½" | 1 | UND | 38.46 | 6.92 | 38.46 | 6.92
| Alambre #12 TW | 40 | PIE | 12.92 | 2.33 | 516.8 | 93.2
| Accesorio Tapa interruptor sencillo | 1 | UND | 143.22 | 25.78 | 143.22 | 25.78
| Codo electrico PVC 1/2" | 1 | UND | 21.19 | 3.81 | 21.19 | 3.81
| Cinta adhesiva eléctrica 3M (rollo) | 0.05 | UND | 381.36 | 68.64 | 19.07 | 3.43
| Cemento PVC + 30% desp. | 0.0125 | UND | 815.25 | 146.75 | 10.19 | 1.83
Mano de obra
| Mano de obra interruptor sencillo | 1 | UND | 731.18 | 0 | 731.18 | 0
| Gastos indirectos contratistas eléctricos | 20 | % | 349.47 | 0 | 349.47 | 0
| Total/UND |  |  |  |  | 1941.66 | 155.14 | 2096.8
117.03 | INTERRUPTOR DOBLE | 1 | UND |  |  | 2536.85 | 214.86 | 2751.71 | MINIBANNER CON LINK
Interruptor Doble
| Volumen Análisis | 1 | UND
Materiales y Equipos
| Tubo ½"x19' PVC SDR-26 + 15% desp. | 1.15 | UND | 97.46 | 17.54 | 112.08 | 20.17
| Caja rectangular ½" | 1 | UND | 38.46 | 6.92 | 38.46 | 6.92
| Alambre #12 TW | 60 | PIE | 12.92 | 2.33 | 775.2 | 139.8
| Accesorio Tapa interruptor doble | 1 | UND | 216.1 | 38.9 | 216.1 | 38.9
| Codo electrico PVC 1/2" | 1 | UND | 21.19 | 3.81 | 21.19 | 3.81
| Cinta adhesiva eléctrica 3M (rollo) | 0.05 | UND | 381.36 | 68.64 | 19.07 | 3.43
| Cemento PVC + 30% desp. | 0.0125 | UND | 815.25 | 146.75 | 10.19 | 1.83
Mano de obra
| Mano de obra Interruptor Doble | 1 | UND | 885.94 | 0 | 885.94 | 0
| Gastos indirectos contratistas eléctricos | 20 | % | 458.62 | 0 | 458.62 | 0
| Total/UND |  |  |  |  | 2536.85 | 214.86 | 2751.71
117.04 | INTERRUPTOR TRIPLE | 1 | UND |  |  | 3004.12 | 265.27 | 3269.39 | MINIBANNER CON LINK
Interruptor Triple
| Volumen Análisis | 1 | UND
Materiales y Equipos
| Tubo ½"x19' PVC SDR-26 + 15% desp. | 1.15 | UND | 97.46 | 17.54 | 112.08 | 20.17
| Caja rectangular ½" | 1 | UND | 38.46 | 6.92 | 38.46 | 6.92
| Alambre #12 TW | 80 | PIE | 12.92 | 2.33 | 1033.6 | 186.4
| Accesorio Tapa interruptor triple | 1 | UND | 237.29 | 42.71 | 237.29 | 42.71
| Codo electrico PVC 1/2" | 1 | UND | 21.19 | 3.81 | 21.19 | 3.81
| Cinta adhesiva eléctrica 3M (rollo) | 0.05 | UND | 381.36 | 68.64 | 19.07 | 3.43
| Cemento PVC + 30% desp. | 0.0125 | UND | 815.25 | 146.75 | 10.19 | 1.83
Mano de obra
| Mano de obra Interruptor Triple | 1 | UND | 987.34 | 0 | 987.34 | 0
| Gastos indirectos contratistas eléctricos | 20 | % | 544.9 | 0 | 544.9 | 0
| Total/UND |  |  |  |  | 3004.12 | 265.27 | 3269.39
117.05 | INTERRUPTOR TRES VIAS | 1 | UND |  |  | 2416.39 | 197.32 | 2613.71 | MINIBANNER CON LINK
Interruptor Tres Vías
| Volumen Análisis | 1 | UND
Materiales y Equipos
| Tubo ½"x19' PVC SDR-26 + 15% desp. | 1.15 | UND | 97.46 | 17.54 | 112.08 | 20.17
| Caja rectangular ½" | 1 | UND | 38.46 | 6.92 | 38.46 | 6.92
| Alambre #12 TW | 60 | PIE | 12.92 | 2.33 | 775.2 | 139.8
| Accesorio Tapa interruptor tres vías | 1 | UND | 118.64 | 21.36 | 118.64 | 21.36
| Codo electrico PVC 1/2" | 1 | UND | 21.19 | 3.81 | 21.19 | 3.81
| Cinta adhesiva eléctrica 3M (rollo) | 0.05 | UND | 381.36 | 68.64 | 19.07 | 3.43
| Cemento PVC + 30% desp. | 0.0125 | UND | 815.25 | 146.75 | 10.19 | 1.83
Mano de obra
| Mano de obra Interruptor Tres Vías | 1 | UND | 885.94 | 0 | 885.94 | 0
| Gastos indirectos contratistas eléctricos | 20 | % | 435.62 | 0 | 435.62 | 0
| Total/UND |  |  |  |  | 2416.39 | 197.32 | 2613.71
117.06 | TOMACORRIENTE DOBLE 110V | 1 | UND |  |  | 2313.32 | 208.23 | 2521.55 | MINIBANNER CON LINK
Tomacorriente Doble 110V
| Volumen Análisis | 1 | UND
Materiales y Equipos
| Tubo ½"x19' PVC SDR-26 + 15% desp. | 1 | UND | 97.46 | 17.54 | 97.46 | 17.54
| Caja rectangular ½" | 1 | UND | 38.46 | 6.92 | 38.46 | 6.92
| Alambre #12 TW + 5% desp. | 63 | PIE | 12.92 | 2.33 | 813.96 | 146.79
| Accesorio Tapa Tomacorriente Doble 110 V | 1 | UND | 133.9 | 24.1 | 133.9 | 24.1
| Codo electrico PVC 1/2" | 2 | UND | 21.19 | 3.81 | 42.38 | 7.62
| Cinta adhesiva eléctrica 3M (rollo) | 0.05 | UND | 381.36 | 68.64 | 19.07 | 3.43
| Cemento PVC + 30% desp. | 0.0125 | UND | 815.25 | 146.75 | 10.19 | 1.83
Mano de obra
| Mano de obra Tomacorriente Doble 110 V | 1 | UND | 737.6358 | 0 | 737.64 | 0
| Gastos indirectos contratistas eléctricos | 20 | % | 420.26 | 0 | 420.26 | 0
| Total/UND |  |  |  |  | 2313.32 | 208.23 | 2521.55
117.07 | TOMACORRIENTE SENCILLO 220V | 1 | UND |  |  | 4471 | 495.31 | 4966.31 | MINIBANNER CON LINK
Tomacorriente Sencillo 220V
| Volumen Análisis | 1 | UND
Materiales y Equipos
| Tubo ¾"x19' PVC SDR-26 + 15% desp. | 2.3 | UND | 135.59 | 24.41 | 311.86 | 56.14
| Caja rectangular ¾". | 1 | UND | 32.7 | 5.89 | 32.7 | 5.89
| Alambre #10 TW + 5% desp. | 84 | PIE | 19.32 | 3.48 | 1622.88 | 292.32
| Alambre #12 TW+ 5% desp. | 42 | PIE | 12.92 | 2.33 | 542.64 | 97.86
| Accesorio Tapa Tomacorriente Sencillo 220 V | 1 | UND | 133.9 | 24.1 | 133.9 | 24.1
| Codo electrico PVC 3/4" | 2 | UND | 38.14 | 6.87 | 76.28 | 13.74
| Cinta adhesiva eléctrica 3M (rollo) | 0.05 | UND | 381.36 | 68.64 | 19.07 | 3.43
| Cemento PVC + 30% desp. | 0.0125 | UND | 815.25 | 146.75 | 10.19 | 1.83
Mano de obra
| Mano de obra Tomacorriente Sencillo 220 V | 1 | UND | 893.7631 | 0 | 893.76 | 0
| Gastos indirectos contratistas eléctricos | 20 | % | 827.72 | 0 | 827.72 | 0
| Total/UND |  |  |  |  | 4471 | 495.31 | 4966.31
117.08 | SALIDA CALENTADOR | 1 | UND |  |  | 2439.2 | 199.19 | 2638.39 | MINIBANNER CON LINK
Salida Calentador
| Volumen Análisis | 1 | UND
Materiales y Equipos
| Tubo ½"x19' PVC SDR-26 + 15% desp. | 2.3 | UND | 97.46 | 17.54 | 224.16 | 40.34
| Caja rectangular ½" | 1 | UND | 38.46 | 6.92 | 38.46 | 6.92
| Alambre #12 TW + 5% desp. | 42 | PIE | 12.92 | 2.33 | 542.64 | 97.86
| Accesorio Tapa Salida Calentador | 1 | UND | 228.81 | 41.19 | 228.81 | 41.19
| Codo electrico PVC 1/2" | 2 | UND | 21.19 | 3.81 | 42.38 | 7.62
| Cinta adhesiva eléctrica 3M (rollo) | 0.05 | UND | 381.36 | 68.64 | 19.07 | 3.43
| Cemento PVC + 30% desp. | 0.0125 | UND | 815.25 | 146.75 | 10.19 | 1.83
Mano de obra
| Mano de obra Salida Calentador | 1 | UND | 893.7631 | 0 | 893.76 | 0
| Gastos indirectos contratistas eléctricos | 20 | % | 439.73 | 0 | 439.73 | 0
| Total/UND |  |  |  |  | 2439.2 | 199.19 | 2638.39
117.09 | SALIDA TELEFONO | 1 | UND |  |  | 1735.39 | 80.16 | 1815.55 | MINIBANNER CON LINK
Salida Telefono
| Volumen Análisis | 1 | UND
Materiales y Equipos
| Tubo ½"x19' PVC SDR-26 + 15% desp. | 2.3 | UND | 97.46 | 17.54 | 224.16 | 40.34
| Caja rectangular ½" | 1 | UND | 38.46 | 6.92 | 38.46 | 6.92
| Alambre dulce No. 18+ 5% desp. | 0.3465 | PIE | 131.36 | 23.64 | 45.52 | 8.19
| Accesorio Tapa Ciega | 1 | UND | 84.75 | 15.26 | 84.75 | 15.26
| Codo electrico PVC 1/2" | 2 | UND | 21.19 | 3.81 | 42.38 | 7.62
| Cemento PVC + 30% desp. | 0.0125 | UND | 815.25 | 146.75 | 10.19 | 1.83
Mano de obra
| Mano de obra Salida Telefono | 1 | UND | 987.34 | 0 | 987.34 | 0
| Gastos indirectos contratistas eléctricos | 20 | % | 302.59 | 0 | 302.59 | 0
| Total/UND |  |  |  |  | 1735.39 | 80.16 | 1815.55
117.1 | TIMBRE | 1 | UND |  |  | 2796.96 | 250.73 | 3047.69 | MINIBANNER CON LINK
Timbre
| Volumen Análisis | 1 | UND
Materiales y Equipos
| Tubo ½"x19' PVC SDR-26 + 15% desp. | 1.725 | UND | 97.46 | 17.54 | 168.12 | 30.26
| Caja rectangular ½" | 1 | UND | 38.46 | 6.92 | 38.46 | 6.92
| Alambre #14 TW+ 5% desp. | 105 | PIE | 7.41 | 1.33 | 778.05 | 139.65
| Accesorio Tapa Timbre Corriente | 1 | UND | 360.17 | 64.83 | 360.17 | 64.83
| Codo electrico PVC 1/2" | 1 | UND | 21.19 | 3.81 | 21.19 | 3.81
| Cinta adhesiva "3M" (rollo) | 0.05 | UND | 381.36 | 68.64 | 19.07 | 3.43
| Cemento PVC + 30% desp. | 0.0125 | UND | 815.25 | 146.75 | 10.19 | 1.83
Mano de obra
| Mano de obra Timbre Corriente | 1 | UND | 893.7631 | 0 | 893.76 | 0
| Gastos indirectos contratistas eléctricos | 20 | % | 507.95 | 0 | 507.95 | 0
| Total/UND |  |  |  |  | 2796.96 | 250.73 | 3047.69
117.11 | BOTON DE TIMBRE | 1 | UND |  |  | 2043.83 | 141.25 | 2185.08 | MINIBANNER CON LINK
Botón de Timbre
| Volumen Análisis | 1 | UND
Materiales y Equipos
| Tubo ½"x19' PVC SDR-26 + 15% desp. | 1.725 | UND | 97.46 | 17.54 | 168.12 | 30.26
| Caja rectangular ½" | 1 | UND | 38.46 | 6.92 | 38.46 | 6.92
| Alambre #14 TW + 5% desp. | 52.5 | PIE | 7.41 | 1.33 | 389.03 | 69.83
| Accesorio Tapa Botón de Timbre | 1 | UND | 118.64 | 21.36 | 118.64 | 21.36
| Codo electrico PVC 1/2" | 2 | UND | 21.19 | 3.81 | 42.38 | 7.62
| Cinta adhesiva "3M" (rollo) | 0.05 | UND | 381.36 | 68.64 | 19.07 | 3.43
| Cemento PVC + 30% desp. | 0.0125 | UND | 815.25 | 146.75 | 10.19 | 1.83
Mano de obra
| Mano de obra Botón de Timbre | 1 | UND | 893.7631 | 0 | 893.76 | 0
| Gastos indirectos contratistas eléctricos | 20 | % | 364.18 | 0 | 364.18 | 0
| Total/UND |  |  |  |  | 2043.83 | 141.25 | 2185.08
117.12 | PANEL DISTRIBUCION 2 ESPACIOS | 1 | UND |  |  | 3262.87 | 230.19 | 3493.06 | MINIBANNER CON LINK
Panel Distribución 2 Espacios
| Volumen Análisis | 1 | UND
Materiales y Equipos
| Breakers 15 A. | 2 | UND | 296.61 | 53.39 | 593.22 | 106.78
| Panel Distribución 2 Espacios | 1 | UND | 685.59 | 123.41 | 685.59 | 123.41
Mano de obra
| Mano de obra hueco y posicionamiento panel | 1 | UND | 1070.9642 | 0 | 1070.96 | 0
| Mano de obra instalación Breakers | 2 | UND | 165.46 | 0 | 330.92 | 0
| Gastos indirectos contratistas eléctricos | 20 | % | 582.18 | 0 | 582.18 | 0
| Total/UND |  |  |  |  | 3262.87 | 230.19 | 3493.06
117.13 | PANEL DISTRIBUCION 4 ESPACIOS | 1 | UND |  |  | 4765.23 | 382.12 | 5147.35 | MINIBANNER CON LINK
Panel Distribución 4 Espacios
| Volumen Análisis | 1 | UND
Materiales y Equipos
| Breakers 15 A. | 4 | UND | 296.61 | 53.39 | 1186.44 | 213.56
| Panel Distribución 4 Espacios | 1 | UND | 936.44 | 168.56 | 936.44 | 168.56
Mano de obra
| Mano de obra hueco y posicionamiento panel | 1 | UND | 1122.624 | 0 | 1122.62 | 0
| Mano de obra instalación Breakers | 4 | UND | 165.46 | 0 | 661.84 | 0
| Gastos indirectos contratistas eléctricos | 20 | % | 857.89 | 0 | 857.89 | 0
| Total/UND |  |  |  |  | 4765.23 | 382.12 | 5147.35
117.14 | PANEL DISTRIBUCION 6 ESPACIOS | 1 | UND |  |  | 5290.13 | 595.76 | 5885.89 | MINIBANNER CON LINK
Panel Distribución 6 Espacios
| Volumen Análisis | 1 | UND
Materiales y Equipos
| Breakers 15 A. | 6 | UND | 296.61 | 53.39 | 1779.66 | 320.34
| Panel Distribución 6 Espacios | 1 | UND | 1530.13 | 275.42 | 1530.13 | 275.42
Mano de obra
| Mano de obra hueco y posicionamiento panel | 1 | UND | 6.6017 | 0 | 6.6 | 0
| Mano de obra instalación Breakers | 6 | UND | 165.46 | 0 | 992.76 | 0
| Gastos indirectos contratistas eléctricos | 20 | % | 980.98 | 0 | 980.98 | 0
| Total/UND |  |  |  |  | 5290.13 | 595.76 | 5885.89
117.15 | PANEL DISTRIBUCION 8 ESPACIOS | 1 | UND |  |  | 8284.5 | 757.99 | 9042.49 | MINIBANNER CON LINK
Panel Distribución 8 Espacios
| Volumen Análisis | 1 | UND
Materiales y Equipos
| Breakers 15 y 20 A. | 8 | UND | 296.61 | 53.39 | 2372.88 | 427.12
| Panel Distribución 8 Espacios | 1 | UND | 1838.14 | 330.87 | 1838.14 | 330.87
Mano de obra
| Mano de obra hueco y posicionamiento panel | 1 | UND | 1242.7206 | 0 | 1242.72 | 0
| Mano de obra instalación Breakers | 8 | UND | 165.46 | 0 | 1323.68 | 0
| Gastos indirectos contratistas eléctricos | 20 | % | 1507.08 | 0 | 1507.08 | 0
| Total/UND |  |  |  |  | 8284.5 | 757.99 | 9042.49
117.16 | PANEL DISTRIBUCION 12 ESPACIOS | 1 | UND |  |  | 10607.67 | 971.55 | 11579.22 | MINIBANNER CON LINK
Panel Distribución 12 Espacios
| Volumen Análisis | 1 | UND
Materiales y Equipos
| Breakers 15 y 20 A. | 12 | UND | 296.61 | 53.39 | 3559.32 | 640.68
| Panel Distribución 12 Espacios | 1 | UND | 1838.14 | 330.87 | 1838.14 | 330.87
Mano de obra
| Mano de obra hueco y posicionamiento panel | 1 | UND | 1294.8232 | 0 | 1294.82 | 0
| Mano de obra instalación Breakers | 12 | UND | 165.46 | 0 | 1985.52 | 0
| Gastos indirectos contratistas eléctricos | 20 | % | 1929.87 | 0 | 1929.87 | 0
| Total/UND |  |  |  |  | 10607.67 | 971.55 | 11579.22
117.17 | PANEL DISTRIBUCION 16 ESPACIOS | 1 | UND |  |  | 13198.57 | 1185.11 | 14383.68 | MINIBANNER CON LINK
Panel Distribución 16 Espacios
| Volumen Análisis | 1 | UND
Materiales y Equipos
| Breakers 15 y 20 A. | 16 | UND | 296.61 | 53.39 | 4745.76 | 854.24
| Panel Distribución 16 Espacios | 1 | UND | 1838.14 | 330.87 | 1838.14 | 330.87
Mano de obra
| Mano de obra hueco y posicionamiento panel | 1 | UND | 1570.0303 | 0 | 1570.03 | 0
| Mano de obra instalación Breakers | 16 | UND | 165.46 | 0 | 2647.36 | 0
| Gastos indirectos contratistas eléctricos | 20 | % | 2397.28 | 0 | 2397.28 | 0
| Total/UND |  |  |  |  | 13198.57 | 1185.11 | 14383.68
117.18 | PANEL DISTRIBUCION 24 ESPACIOS | 1 | UND |  |  | 19324.26 | 1752.56 | 21076.82 | MINIBANNER CON LINK
Panel Distribución 24 Espacios
| Volumen Análisis | 1 | UND
Materiales y Equipos
| Breakers 15 y 20 A. | 24 | UND | 296.61 | 53.39 | 7118.64 | 1281.36
| Panel Distribución 24 Espacios | 1 | UND | 2617.8 | 471.2 | 2617.8 | 471.2
Mano de obra
| Mano de obra hueco y posicionamiento panel | 1 | UND | 2103.9791 | 0 | 2103.98 | 0
| Mano de obra instalación Breakers | 24 | UND | 165.46 | 0 | 3971.04 | 0
| Gastos indirectos contratistas eléctricos | 20 | % | 3512.8 | 0 | 3512.8 | 0
| Total/UND |  |  |  |  | 19324.26 | 1752.56 | 21076.82
117.19 | PANEL DISTRIBUCION 30 ESPACIOS | 1 | UND |  |  | 20576.16 | 2161.42 | 22737.58 | MINIBANNER CON LINK
Panel Distribución30 Espacios
| Volumen Análisis | 1 | UND
Materiales y Equipos
| Breakers 20 A. | 9 | UND | 296.61 | 53.39 | 2669.49 | 480.51
| Breakers 30 A. | 1 | UND | 639.83 | 115.17 | 639.83 | 115.17
| Breakers 60 A. | 2 | UND | 783.9 | 141.1 | 1567.8 | 282.2
| Cemento PVC | 0.0505 | UND | 815.25 | 146.75 | 41.17 | 7.41
| Codo electrico PVC 1/2" | 6 | UND | 21.19 | 3.81 | 127.14 | 22.86
| Codos electrico PVC ¾". | 6 | UND | 38.14 | 6.87 | 228.84 | 41.22
| Mortero 1:3 p/remendar para empotrar panel y tuberías | 0.06 | M3 | 8487.29 | 1527.71 | 509.24 | 91.66
| Panel Distribución30 Espacios | 1 | UND | 4723.73 | 850.27 | 4723.73 | 850.27
| Tubo ½"x20' PVC SDR-26 + 15% desp. | 13.8 | UND | 97.46 | 17.54 | 1344.95 | 242.05
| Tubo ¾"x20' PVC SDR-26 + 15% desp. | 1.15 | UND | 135.59 | 24.41 | 155.93 | 28.07
Mano de obra
| Mano de obra instalación Breakers | 12 | UND | 165.46 | 0 | 1985.52 | 0
| Mano de obra hueco y posicionamiento panel | 1 | UND | 2792.9235 | 0 | 2792.92 | 0
| Gastos indirectos contratistas eléctricos | 20 | % | 3789.6 | 0 | 3789.6 | 0
| Total/UND |  |  |  |  | 20576.16 | 2161.42 | 22737.58
117.2 | TRANSFORMADOR PADMOUNTED, 225 KVA | 1 | UND |  |  | 483010.07 | 65507.34 | 548517.41 | MINIBANNER CON LINK
Transformador PadMounted, 225 KVA
| Volumen Análisis | 1 | UND
Materiales y Equipos
| Base horm. 1:2:4, 3/8" @ 0.25 m, 1.50x1.20x0.20m | 0.36 | M3 | 17364.57 | 2412.01 | 6251.25 | 868.32
| Tranformador 225 KVA, Pad-Mounted, 3ph, 7200, 120/208/240 v. | 1 | UND | 352326 | 63418.68 | 352326 | 63418.68
| Alquiler camión grúa 25 Ton. Manitex | 2 | HR | 3389.83 | 610.17 | 6779.66 | 1220.34
| Fittings de instalación | 2 | % | 8617.29 | 0 | 8617.29 | 0
Mano de obra
| Mano de obra instalación | 1 | UND | 17616.3 | 0 | 17616.3 | 0
| Gastos indirectos contratistas eléctricos | 20 | % | 91419.57 | 0 | 91419.57 | 0
| Total/UND |  |  |  |  | 483010.07 | 65507.34 | 548517.41
117.21 | LUZ CENITAL EN EMT | 1 | UND |  |  | 2407.92 | 194.94 | 2602.86 | MINIBANNER CON LINK
Luz Cenital EMT
| Volumen Análisis | 1 | UND
Materiales y Equipos
| Tubo EMT de 1/2" x 10 Pies | 1.5 | UND | 156.46 | 28.16 | 234.69 | 42.24
| Curva EMT 1/2" | 1 | UND | 40.68 | 7.32 | 40.68 | 7.32
| Coupling EMT 1/2" | 3 | UND | 8.59 | 1.55 | 25.77 | 4.65
| Conector Recto EMT 1/2" | 2 | UND | 12.7 | 2.29 | 25.4 | 4.58
| Caja octagonal 1/2" | 1 | UND | 46.61 | 8.39 | 46.61 | 8.39
| Alambre #12 TW | 45 | PIE | 12.92 | 2.33 | 581.4 | 104.85
| Roseta de porcelana | 1 | UND | 67.8 | 12.2 | 67.8 | 12.2
| Cinta adhesiva eléctrica 3M (rollo) | 0.05 | UND | 381.36 | 68.64 | 19.07 | 3.43
| Abrazadera 1/2" | 4 | UND | 2.73 | 0.49 | 10.92 | 1.96
| Tarugo Azul con tornillo | 7 | UND | 4.24 | 0.76 | 29.68 | 5.32
Mano de obra
| Mano de obra | 1 | UND | 892.0903 | 0 | 892.09 | 0
| Gastos indirectos contratistas eléctricos | 20 | % | 433.81 | 0 | 433.81 | 0
| Total/UND |  |  |  |  | 2407.92 | 194.94 | 2602.86
117.22 | INTERRUPTOR SENCILLO EN EMT | 1 | UND |  |  | 2517.78 | 210.94 | 2728.72 | MINIBANNER CON LINK
Interruptor Sencillo EMT
| Volumen Análisis | 1 | UND
Materiales y Equipos
| Tubo EMT de 1/2" x 10 Pies | 1.5 | UND | 156.46 | 28.16 | 234.69 | 42.24
| Curva EMT 1/2" | 2 | UND | 40.68 | 7.32 | 81.36 | 14.64
| Coupling EMT 1/2" | 3 | UND | 8.59 | 1.55 | 25.77 | 4.65
| Conector Recto EMT 1/2" | 2 | UND | 12.7 | 2.29 | 25.4 | 4.58
| Caja rectangular 1/2" | 1 | UND | 38.46 | 6.92 | 38.46 | 6.92
| Alambre #12 TW | 45 | PIE | 12.92 | 2.33 | 581.4 | 104.85
| Accesorio Tapa interruptor sencillo | 1 | UND | 143.22 | 25.78 | 143.22 | 25.78
| Abrazadera 1/2" | 4 | UND | 2.73 | 0.49 | 10.92 | 1.96
| Tarugo Azul con tornillo | 7 | UND | 4.24 | 0.76 | 29.68 | 5.32
Mano de obra
| Mano de obra interruptor sencillo | 1 | UND | 892.0903 | 0 | 892.09 | 0
| Gastos indirectos contratistas eléctricos | 20 | % | 454.79 | 0 | 454.79 | 0
| Total/UND |  |  |  |  | 2517.78 | 210.94 | 2728.72
117.23 | INTERRUPTOR DOBLE EN EMT | 1 | UND |  |  | 2876.22 | 263.2 | 3139.42 | MINIBANNER CON LINK
Interruptor Doble EMT
| Volumen Análisis | 1 | UND
Materiales y Equipos
| Tubo EMT de 1/2" x 10 Pies | 1.5 | UND | 156.46 | 28.16 | 234.69 | 42.24
| Curva EMT 1/2" | 2 | UND | 40.68 | 7.32 | 81.36 | 14.64
| Coupling EMT 1/2" | 3 | UND | 8.59 | 1.55 | 25.77 | 4.65
| Conector Recto EMT 1/2" | 2 | UND | 12.7 | 2.29 | 25.4 | 4.58
| Caja rectangular 1/2" | 1 | UND | 38.46 | 6.92 | 38.46 | 6.92
| Alambre #12 TW | 60 | PIE | 12.92 | 2.33 | 775.2 | 139.8
| Accesorio Tapa interruptor doble | 1 | UND | 216.1 | 38.9 | 216.1 | 38.9
| Cinta adhesiva eléctrica 3M (rollo) | 0.05 | UND | 381.36 | 68.64 | 19.07 | 3.43
| Abrazadera 1/2" | 4 | UND | 2.73 | 0.49 | 10.92 | 1.96
| Tarugo Azul con tornillo | 8 | UND | 4.24 | 0.76 | 33.92 | 6.08
Mano de obra
| Mano de obra Interruptor Doble | 1 | UND | 892.0903 | 0 | 892.09 | 0
| Gastos indirectos contratistas eléctricos | 20 | % | 523.24 | 0 | 523.24 | 0
| Total/UND |  |  |  |  | 2876.22 | 263.2 | 3139.42
117.24 | INTERRUPTOR TRIPLE EN EMT | 1 | UND |  |  | 3221.81 | 313.61 | 3535.42 | MINIBANNER CON LINK
Interruptor Triple en EMT
| Volumen Análisis | 1 | UND
Materiales y Equipos
| Tubo EMT de 1/2" x 10 Pies | 1.5 | UND | 156.46 | 28.16 | 234.69 | 42.24
| Curva EMT 1/2" | 2 | UND | 40.68 | 7.32 | 81.36 | 14.64
| Coupling EMT 1/2" | 3 | UND | 8.59 | 1.55 | 25.77 | 4.65
| Conector Recto EMT 1/2" | 2 | UND | 12.7 | 2.29 | 25.4 | 4.58
| Caja rectangular 1/2" | 1 | UND | 38.46 | 6.92 | 38.46 | 6.92
| Alambre #12 TW | 80 | PIE | 12.92 | 2.33 | 1033.6 | 186.4
| Accesorio Tapa interruptor triple | 1 | UND | 237.29 | 42.71 | 237.29 | 42.71
| Cinta adhesiva eléctrica 3M (rollo) | 0.05 | UND | 381.36 | 68.64 | 19.07 | 3.43
| Abrazadera 1/2" | 4 | UND | 2.73 | 0.49 | 10.92 | 1.96
| Tarugo Azul con tornillo | 8 | UND | 4.24 | 0.76 | 33.92 | 6.08
Mano de obra
| Mano de obra Interruptor Triple | 1 | UND | 892.0903 | 0 | 892.09 | 0
| Gastos indirectos contratistas eléctricos | 20 | % | 589.24 | 0 | 589.24 | 0
| Total/UND |  |  |  |  | 3221.81 | 313.61 | 3535.42
117.25 | INTERRUPTOR TRES VIAS EN EMT | 1 | UND |  |  | 2755.76 | 245.66 | 3001.42 | MINIBANNER CON LINK
Interruptor Tres Vías EMT
| Volumen Análisis | 1 | UND
Materiales y Equipos
| Tubo EMT de 1/2" x 10 Pies | 1.5 | UND | 156.46 | 28.16 | 234.69 | 42.24
| Curva EMT 1/2" | 2 | UND | 40.68 | 7.32 | 81.36 | 14.64
| Coupling EMT 1/2" | 3 | UND | 8.59 | 1.55 | 25.77 | 4.65
| Conector Recto EMT 1/2" | 2 | UND | 12.7 | 2.29 | 25.4 | 4.58
| Caja rectangular 1/2" | 1 | UND | 38.46 | 6.92 | 38.46 | 6.92
| Alambre #12 TW | 60 | PIE | 12.92 | 2.33 | 775.2 | 139.8
| Accesorio Tapa interruptor tres vías | 1 | UND | 118.64 | 21.36 | 118.64 | 21.36
| Cinta adhesiva eléctrica 3M (rollo) | 0.05 | UND | 381.36 | 68.64 | 19.07 | 3.43
| Abrazadera 1/2" | 4 | UND | 2.73 | 0.49 | 10.92 | 1.96
| Tarugo Azul con tornillo | 8 | UND | 4.24 | 0.76 | 33.92 | 6.08
Mano de obra
| Mano de obra Interruptor Tres Vías | 1 | UND | 892.0903 | 0 | 892.09 | 0
| Gastos indirectos contratistas eléctricos | 20 | % | 500.24 | 0 | 500.24 | 0
| Total/UND |  |  |  |  | 2755.76 | 245.66 | 3001.42
117.26 | TOMACORRIENTE DOBLE 110V EN EMT | 1 | UND |  |  | 2822.53 | 255.39 | 3077.92 | MINIBANNER CON LINK
Tomacorriente Doble 110V EMT
| Volumen Análisis | 1 | UND
Materiales y Equipos
| Tubo EMT de 1/2" x 10 Pies | 1.5 | UND | 156.46 | 28.16 | 234.69 | 42.24
| Curva EMT 1/2" | 2 | UND | 40.68 | 7.32 | 81.36 | 14.64
| Coupling EMT 1/2" | 3 | UND | 8.59 | 1.55 | 25.77 | 4.65
| Conector Recto EMT 1/2" | 2 | UND | 12.7 | 2.29 | 25.4 | 4.58
| Caja rectangular 1/2" | 1 | UND | 38.46 | 6.92 | 38.46 | 6.92
| Alambre #12 TW + 5% desp. | 63 | PIE | 12.92 | 2.33 | 813.96 | 146.79
| Accesorio Tapa Tomacorriente Doble 110 V | 1 | UND | 133.9 | 24.1 | 133.9 | 24.1
| Cinta adhesiva eléctrica 3M (rollo) | 0.05 | UND | 381.36 | 68.64 | 19.07 | 3.43
| Abrazadera 1/2" | 4 | UND | 2.73 | 0.49 | 10.92 | 1.96
| Tarugo Azul con tornillo | 8 | UND | 4.24 | 0.76 | 33.92 | 6.08
Mano de obra
| Mano de obra Tomacorriente Doble 110 V | 1 | UND | 892.0903 | 0 | 892.09 | 0
| Gastos indirectos contratistas eléctricos | 20 | % | 512.99 | 0 | 512.99 | 0
| Total/UND |  |  |  |  | 2822.53 | 255.39 | 3077.92
117.27 | TOMACORRIENTE SENCILLO 220V EN EMT | 1 | UND |  |  | 4170.32 | 431.92 | 4602.24 | MINIBANNER CON LINK
Tomacorriente Sencillo 220V EMT
| Volumen Análisis | 1 | UND
Materiales y Equipos
| Tubo EMT de 3/4" x 10 Pies | 1.5 | UND | 240 | 43.2 | 360 | 64.8
| Curva EMT 3/4" | 2 | UND | 55.08 | 9.91 | 110.16 | 19.82
| Coupling EMT 3/4" | 3 | UND | 20 | 3.6 | 60 | 10.8
| Conector Recto EMT 3/4" | 2 | UND | 23.73 | 4.27 | 47.46 | 8.54
| Caja rectangular 3/4" | 1 | UND | 32.7 | 5.89 | 32.7 | 5.89
| Alambre #10 TW + 5% desp. | 84 | PIE | 19.32 | 3.48 | 1622.88 | 292.32
| Alambre #12 TW+ 5% desp. | 42 | PIE | 12.92 | 2.33 | 542.64 | 97.86
| Accesorio Tapa Tomacorriente Sencillo 220 V | 1 | UND | 133.9 | 24.1 | 133.9 | 24.1
| Cinta adhesiva eléctrica 3M (rollo) | 0.05 | UND | 381.36 | 68.64 | 19.07 | 3.43
| Abrazadera 3/4" | 4 | UND | 3.12 | 0.56 | 12.48 | 2.24
| Tarugo Azul con tornillo | 8 | UND | 4.24 | 0.76 | 33.92 | 6.08
Mano de obra
| Mano de obra Tomacorriente Sencillo 220 V | 1 | UND | 892.0903 | 0 | 892.09 | 0
| Gastos indirectos contratistas eléctricos | 20 | % | 880.64 | 0 | 880.64 | 0
| Total/UND |  |  |  |  | 4170.32 | 431.92 | 4602.24
118 | PISOS
118.01 | ADOQUIN BARAHONA GRIS | 1 | M2 |  |  | 1821.63 | 265.43 | 2087.06 | MINIBANNER CON LINK
Adoquin Barahona Gris
| Volumen Análisis | 1 | M2
Materiales y Equipos
| Arena lavada triturada azul | 0.08 | M3 | 2076.27 | 373.73 | 166.1 | 29.9
| Adoquin + 5% desp. | 1.05 | M2 | 1144.07 | 205.93 | 1201.27 | 216.23
| Regla (2 de 1"x4"x2.62' / 10 usos) | 0.18 | PT | 110.17 | 19.83 | 19.83 | 3.57
| Mano de Obra Corte de Chazos | 0.1 | UND | 24.8909 | 0 | 2.49 | 0
| Transporte de pisos (3%) | 1 | PA | 42.53 | 0 | 42.53 | 0
Mano de obra
| Mano de Obra Cantos Laterales | 0.8 | M | 195.08 | 19.66 | 156.06 | 15.73
| Mano de Obra de colocación de Adoquines | 1 | M2 | 233.3525 | 0 | 233.35 | 0
| Total/UND |  |  |  |  | 1821.63 | 265.43 | 2087.06
118.02 | CERAMICA EUROPEA ECONOMICA | 1 | M2 |  |  | 1863.55 | 211.81 | 2075.36 | MINIBANNER CON LINK
Cerámica Europea Económica 0.30x0.30m
| Volumen Análisis | 1 | M2
Materiales y Equipos
| Mortero 1:10 pisos + 10% desp. | 0.03465 | M3 | 5166.68 | 856.45 | 179.03 | 29.68
| Cerámica Europea Económica + 10% desp. | 1.1 | M2 | 805.08 | 144.91 | 885.59 | 159.4
| Derretido Keracolor 25 lbs + 10% desp. | 0.045 | FDA | 1016.95 | 183.05 | 45.76 | 8.24
| Corte de Chazos | 2.5 | UND | 29.66 | 5.34 | 74.15 | 13.35
| Estopa | 0.05 | LB | 127.12 | 22.88 | 6.36 | 1.14
| Transporte de pisos (3%) | 1 | PA | 31.35 | 0 | 31.35 | 0
Mano de obra
| Mano de Obra de colocación cerámica pisos | 1 | M2 | 641.31 | 0 | 641.31 | 0
| Total/UND |  |  |  |  | 1863.55 | 211.81 | 2075.36
118.03 | CERAMICA EUROPEA BUENA CALIDAD | 1 | M2 |  |  | 2297.89 | 287.33 | 2585.22 | MINIBANNER CON LINK
Cerámica Europea buena calidad 0.30x0.30m
| Volumen Análisis | 1 | M2
Materiales y Equipos
| Mortero 1:10 pisos + 10% desp. | 0.03465 | M3 | 5166.68 | 856.45 | 179.03 | 29.68
| Cerámica Europea buena calidad + 10% desp. | 1.1 | M2 | 1186.44 | 213.56 | 1305.08 | 234.92
| Derretido Keracolor 25 lbs + 10% desp. | 0.045 | FDA | 1016.95 | 183.05 | 45.76 | 8.24
| Corte de Chazos | 2.5 | UND | 29.66 | 5.34 | 74.15 | 13.35
| Estopa | 0.05 | LB | 127.12 | 22.88 | 6.36 | 1.14
| Transporte de pisos (3%) | 1 | PA | 46.2 | 0 | 46.2 | 0
Mano de obra
| Mano de Obra de colocación cerámica pisos | 1 | M2 | 641.31 | 0 | 641.31 | 0
| Total/UND |  |  |  |  | 2297.89 | 287.33 | 2585.22
118.04 | CERAMICA EUROPEA DE PRIMERA 0.30x0.60m | 1 | M2 |  |  | 2683.97 | 354.45 | 3038.42 | MINIBANNER CON LINK
Cerámica Europea de primera 0.30x0.60m
| Volumen Análisis | 1 | M2
Materiales y Equipos
| Mortero 1:10 pisos + 10% desp. | 0.03465 | M3 | 5166.68 | 856.45 | 179.03 | 29.68
| Cerámica Europea de primera + 10% desp. | 1.1 | M2 | 1525.42 | 274.58 | 1677.96 | 302.04
| Derretido Keracolor 25 lbs + 10% desp. | 0.045 | FDA | 1016.95 | 183.05 | 45.76 | 8.24
| Corte de Chazos | 2.5 | UND | 29.66 | 5.34 | 74.15 | 13.35
| Estopa | 0.05 | LB | 127.12 | 22.88 | 6.36 | 1.14
| Transporte de pisos (3%) | 1 | PA | 59.4 | 0 | 59.4 | 0
Mano de obra
| Mano de Obra de colocación cerámica pisos | 1 | M2 | 641.31 | 0 | 641.31 | 0
| Total/UND |  |  |  |  | 2683.97 | 354.45 | 3038.42
118.05 | CERAMICA EUROPEA PARA EXTERIORES | 1 | M2 |  |  | 2201.37 | 270.54 | 2471.91 | MINIBANNER CON LINK
Cerámica Europea para exteriores 0.40x0.40m
| Volumen Análisis | 1 | M2
Materiales y Equipos
| Mortero 1:10 pisos + 10% desp. | 0.03465 | M3 | 5166.68 | 856.45 | 179.03 | 29.68
| Cerámica Europea exteriores + 10% desp. | 1.1 | M2 | 1101.69 | 198.3 | 1211.86 | 218.13
| Derretido Keracolor 25 lbs + 10% desp. | 0.045 | FDA | 1016.95 | 183.05 | 45.76 | 8.24
| Corte de Chazos | 2.5 | UND | 29.66 | 5.34 | 74.15 | 13.35
| Estopa | 0.05 | LB | 127.12 | 22.88 | 6.36 | 1.14
| Transporte de pisos (3%) | 1 | PA | 42.9 | 0 | 42.9 | 0
Mano de obra
| Mano de Obra de colocación cerámica pisos | 1 | M2 | 641.31 | 0 | 641.31 | 0
| Total/UND |  |  |  |  | 2201.37 | 270.54 | 2471.91
118.06 | GRANITO 30x30, FONDO GRIS - ESCUELAS | 1 | M2 |  |  | 1735.27 | 236.08 | 1971.35 | MINIBANNER CON LINK
Granito 30x30, Fondo Gris
| Volumen Análisis | 1 | M2
Materiales y Equipos
| Mortero 1:10 pisos + 10% desp. | 0.03465 | M3 | 5166.68 | 856.45 | 179.03 | 29.68
| Granito 30x30 fondo gris + 10% desp. | 1.1 | M2 | 635.59 | 114.41 | 699.15 | 125.85
| Derretido Keracolor 25 lbs + 10% desp. | 0.045 | FDA | 1016.95 | 183.05 | 45.76 | 8.24
| Estopa | 0.05 | LB | 127.12 | 22.88 | 6.36 | 1.14
| Pulido y cristalizado de pisos | 1 | M2 | 296.61 | 53.39 | 296.61 | 53.39
| Corte de Chazos Granito | 3.33 | UND | 29.66 | 5.34 | 98.77 | 17.78
| Transporte de pisos (3%) | 1 | PA | 24.75 | 0 | 24.75 | 0
Mano de obra
| Mano de Obra de colocación de Granito | 1 | M2 | 384.84 | 0 | 384.84 | 0
| Total/UND |  |  |  |  | 1735.27 | 236.08 | 1971.35
118.07 | GRANITO 30x30, FONDO BLANCO | 1 | M2 |  |  | 1952.45 | 273.83 | 2226.28 | MINIBANNER CON LINK
Granito 30x30, Fondo Blanco
| Volumen Análisis | 1 | M2
Materiales y Equipos
| Mortero 1:10 pisos + 10% desp. | 0.03465 | M3 | 5166.68 | 856.45 | 179.03 | 29.68
| Granito 30x30 fondo blanco + 10% desp. | 1.1 | M2 | 826.27 | 148.73 | 908.9 | 163.6
| Derretido Keracolor 25 lbs + 10% desp. | 0.045 | FDA | 1016.95 | 183.05 | 45.76 | 8.24
| Estopa | 0.05 | LB | 127.12 | 22.88 | 6.36 | 1.14
| Pulido y cristalizado de pisos | 1 | M2 | 296.61 | 53.39 | 296.61 | 53.39
| Corte de Chazos Granito | 3.33 | UND | 29.66 | 5.34 | 98.77 | 17.78
| Transporte de pisos (3%) | 1 | PA | 32.18 | 0 | 32.18 | 0
Mano de obra
| Mano de Obra de colocación de Granito | 1 | M2 | 384.84 | 0 | 384.84 | 0
| Total/UND |  |  |  |  | 1952.45 | 273.83 | 2226.28
118.08 | PORCELANATO ORIENTAL 50X50 ANTIMANCHAS | 1 | M2 |  |  | 2193.31 | 307.42 | 2500.73 | MINIBANNER CON LINK
Porcelanato
| Volumen Análisis | 1 | M2
Materiales y Equipos
| Mortero 1:10 pisos + 10% desp. | 0.03465 | M3 | 6023.13 | 1084.16 | 208.7 | 37.57
| Porcelanato +20% desp. | 1.2 | M2 | 1144.07 | 205.93 | 1372.88 | 247.12
| Derretido Keracolor 25 lbs + 10% desp. | 0.045 | FDA | 1016.95 | 183.05 | 45.76 | 8.24
| Estopa | 0.05 | LB | 127.12 | 22.88 | 6.36 | 1.14
| Corte de Chazos Porcelanato | 2.5 | UND | 29.66 | 5.34 | 74.15 | 13.35
| Transporte de pisos (3%) | 1 | PA | 48.6 | 0 | 48.6 | 0
Mano de obra
| Mano de Obra de colocación de Porcelanato | 1 | M2 | 436.8615 | 0 | 436.86 | 0
| Total/UND |  |  |  |  | 2193.31 | 307.42 | 2500.73
118.09 | PORCELANATO ROMANO 50X50 IMPORTADO | 1 | M2 |  |  | 2456.55 | 353.18 | 2809.73 | MINIBANNER CON LINK
Porcelanato Romano 50x50
| Volumen Análisis | 1 | M2
Materiales y Equipos
| Mortero 1:10 pisos + 10% desp. | 0.03465 | M3 | 6023.13 | 1084.16 | 208.7 | 37.57
| Porcelanato Romano +20% desp. | 1.2 | M2 | 1355.93 | 244.07 | 1627.12 | 292.88
| Derretido Keracolor 25 lbs + 10% desp. | 0.045 | FDA | 1016.95 | 183.05 | 45.76 | 8.24
| Estopa | 0.05 | LB | 127.12 | 22.88 | 6.36 | 1.14
| Corte de Chazos Porcelanato | 2.5 | UND | 29.66 | 5.34 | 74.15 | 13.35
| Transporte de pisos (3%) | 1 | PA | 57.6 | 0 | 57.6 | 0
Mano de obra
| Mano de Obra de colocación de Porcelanato | 1 | M2 | 436.8615 | 0 | 436.86 | 0
| Total/UND |  |  |  |  | 2456.55 | 353.18 | 2809.73
118.1 | MARMOL TRAVERTINO 40x40 IMP. MATE | 1 | M2 |  |  | 2686.27 | 329.28 | 3015.55 | MINIBANNER CON LINK
Mármol travertino 40x40 importado mate
| Volumen Análisis | 1 | M2
Materiales y Equipos
| Mortero 1:10 pisos + 10% desp. | 0.03465 | M3 | 5166.68 | 856.45 | 179.03 | 29.68
| Mármol travertino importado mate + 10% desp. | 1.1 | M2 | 1398.31 | 251.7 | 1538.14 | 276.87
| Derretido Keracolor 25 lbs + 10% desp. | 0.045 | FDA | 1016.95 | 183.05 | 45.76 | 8.24
| Estopa | 0.05 | LB | 127.12 | 22.88 | 6.36 | 1.14
| Corte de Chazos | 2.5 | UND | 29.66 | 5.34 | 74.15 | 13.35
| Transporte de pisos (3%) | 1 | PA | 54.45 | 0 | 54.45 | 0
Mano de obra
| Mano de Obra de colocación mármol | 1 | M2 | 788.3789 | 0 | 788.38 | 0
| Total/UND |  |  |  |  | 2686.27 | 329.28 | 3015.55
118.11 | MARMOL CREMA MARFIL 40x40 PULIDO IMP. | 1 | M2 |  |  | 3506.68 | 471.91 | 3978.59 | MINIBANNER CON LINK
Mármol crema marfil 40x40 importado pulido
| Volumen Análisis | 1 | M2
Materiales y Equipos
| Mortero 1:10 pisos + 10% desp. | 0.03465 | M3 | 5166.68 | 856.45 | 179.03 | 29.68
| Mármol crema marfil 40x40 pulido + 10% desp. | 1.1 | M2 | 2118.64 | 381.36 | 2330.5 | 419.5
| Derretido Keracolor 25 lbs + 10% desp. | 0.045 | FDA | 1016.95 | 183.05 | 45.76 | 8.24
| Estopa | 0.05 | LB | 127.12 | 22.88 | 6.36 | 1.14
| Corte de Chazos | 2.5 | UND | 29.66 | 5.34 | 74.15 | 13.35
| Transporte de pisos (3%) | 1 | PA | 82.5 | 0 | 82.5 | 0
Mano de obra
| Mano de Obra de colocación mármol | 1 | M2 | 788.3789 | 0 | 788.38 | 0
| Total/UND |  |  |  |  | 3506.68 | 471.91 | 3978.59
118.12 | MARMOL CREMA MARFIL 40x40 BRUTO IMP. | 1 | M2 |  |  | 4382.42 | 625.97 | 5008.39 | MINIBANNER CON LINK
Mármol crema marfil 40x40 importado bruto
| Volumen Análisis | 1 | M2
Materiales y Equipos
| Mortero 1:10 pisos + 10% desp. | 0.03465 | M3 | 5166.68 | 856.45 | 179.03 | 29.68
| Mármol crema marfil 40x40 bruto + 10% desp. | 1.1 | M2 | 2627.12 | 472.88 | 2889.83 | 520.17
| Derretido Keracolor 25 lbs + 10% desp. | 0.045 | FDA | 1016.95 | 183.05 | 45.76 | 8.24
| Estopa | 0.05 | LB | 127.12 | 22.88 | 6.36 | 1.14
| Pulido y cristalizado de pisos | 1 | M2 | 296.61 | 53.39 | 296.61 | 53.39
| Corte de Chazos | 2.5 | UND | 29.66 | 5.34 | 74.15 | 13.35
| Transporte de pisos (3%) | 1 | PA | 102.3 | 0 | 102.3 | 0
Mano de obra
| Mano de Obra de colocación mármol | 1 | M2 | 788.3789 | 0 | 788.38 | 0
| Total/UND |  |  |  |  | 4382.42 | 625.97 | 5008.39
119 | ZOCALOS
119.01 | ZOCALOS CERAMICA EUROPEA ECONOMICA | 1 | ML |  |  | 298.26 | 27.71 | 325.97 | MINIBANNER CON LINK
Zócalos Cerámica Europea Económica 0.07x0.30m
| Volumen Análisis | 1 | ML
Materiales y Equipos
| Mortero 1:10 pisos + 10% desp. | 0.0024 | M3 | 5166.68 | 856.45 | 12.4 | 2.06
| Cerámica Europea Económica + 10% desp. | 0.05 | M2 | 805.08 | 144.91 | 40.25 | 7.25
| Derretido Keracolor 25 lbs + 10% desp. | 0.003 | FDA | 1016.95 | 183.05 | 3.05 | 0.55
| Corte de Chazos | 3.33 | UND | 29.66 | 5.34 | 98.77 | 17.78
| Estopa | 0.003 | LB | 127.12 | 22.88 | 0.38 | 0.07
| Transporte de pisos (3%) | 1 | PA | 1.43 | 0 | 1.43 | 0
Mano de obra
| Mano de Obra de colocación zócalos | 1 | ML | 141.98 | 0 | 141.98 | 0
| Total/UND |  |  |  |  | 298.26 | 27.71 | 325.97
119.02 | ZOCALOS CERAMICA EUROPEA BUENA CALIDAD | 1 | ML |  |  | 318 | 31.14 | 349.14 | MINIBANNER CON LINK
Zócalo Cerám. Europea buena calidad 0.07x0.30
| Volumen Análisis | 1 | ML
Materiales y Equipos
| Mortero 1:10 pisos + 10% desp. | 0.0024 | M3 | 5166.68 | 856.45 | 12.4 | 2.06
| Cerámica Europea buena calidad + 10% desp. | 0.05 | M2 | 1186.44 | 213.56 | 59.32 | 10.68
| Derretido Keracolor 25 lbs + 10% desp. | 0.003 | FDA | 1016.95 | 183.05 | 3.05 | 0.55
| Corte de Chazos | 3.33 | UND | 29.66 | 5.34 | 98.77 | 17.78
| Estopa | 0.003 | LB | 127.12 | 22.88 | 0.38 | 0.07
| Transporte de pisos (3%) | 1 | PA | 2.1 | 0 | 2.1 | 0
Mano de obra
| Mano de Obra de colocación zócalos | 1 | ML | 141.98 | 0 | 141.98 | 0
| Total/UND |  |  |  |  | 318 | 31.14 | 349.14
119.03 | ZOCALO CERAMICA EUROPEA PRIMERA 0.07x0.60 | 1 | ML |  |  | 382.93 | 42.43 | 425.36 | MINIBANNER CON LINK
Zócalo Cerámica Europea de primera 0.07x0.60m
| Volumen Análisis | 1 | ML
Materiales y Equipos
| Mortero 1:10 pisos + 10% desp. | 0.0024 | M3 | 5166.68 | 856.45 | 12.4 | 2.06
| Cerámica Europea de primera + 10% desp. | 0.08 | M2 | 1525.42 | 274.58 | 122.03 | 21.97
| Derretido Keracolor 25 lbs + 10% desp. | 0.003 | FDA | 1016.95 | 183.05 | 3.05 | 0.55
| Corte de Chazos | 3.33 | UND | 29.66 | 5.34 | 98.77 | 17.78
| Estopa | 0.003 | LB | 127.12 | 22.88 | 0.38 | 0.07
| Transporte de pisos (3%) | 1 | PA | 4.32 | 0 | 4.32 | 0
Mano de obra
| Mano de Obra de colocación zócalos | 1 | ML | 141.98 | 0 | 141.98 | 0
| Total/UND |  |  |  |  | 382.93 | 42.43 | 425.36
119.04 | ZOCALOS CERAMICA EUROPEA PARA EXTERIORES | 1 | ML |  |  | 349.91 | 36.66 | 386.57 | MINIBANNER CON LINK
Zócalos Cerámica Europea exteriores 0.08x0.40m
| Volumen Análisis | 1 | ML
Materiales y Equipos
| Mortero 1:10 pisos + 10% desp. | 0.0028 | M3 | 5166.68 | 856.45 | 14.47 | 2.4
| Cerámica Europea exteriores + 10% desp. | 0.08 | M2 | 1101.69 | 198.3 | 88.14 | 15.86
| Derretido Keracolor 25 lbs + 10% desp. | 0.003 | FDA | 1016.95 | 183.05 | 3.05 | 0.55
| Corte de Chazos | 3.33 | UND | 29.66 | 5.34 | 98.77 | 17.78
| Estopa | 0.003 | LB | 127.12 | 22.88 | 0.38 | 0.07
| Transporte de pisos (3%) | 1 | PA | 3.12 | 0 | 3.12 | 0
Mano de obra
| Mano de Obra de colocación zócalos | 1 | ML | 141.98 | 0 | 141.98 | 0
| Total/UND |  |  |  |  | 349.91 | 36.66 | 386.57
119.05 | ZOCALO GRANITO 7x30, FONDO GRIS - ESCUELA | 1 | ML |  |  | 281.61 | 26.18 | 307.79 | MINIBANNER CON LINK
Zócalo Granito 7x30, Fondo Gris
| Volumen Análisis | 1 | ML
Materiales y Equipos
| Mortero 1:10 pisos + 10% desp. | 0.0024 | M3 | 5166.68 | 856.45 | 12.4 | 2.06
| Granito 30x30 fondo gris + 10% desp. | 0.05 | M2 | 635.59 | 114.41 | 31.78 | 5.72
| Derretido Keracolor 25 lbs + 10% desp. | 0.003 | FDA | 1016.95 | 183.05 | 3.05 | 0.55
| Estopa | 0.003 | LB | 127.12 | 22.88 | 0.38 | 0.07
| Corte de Chazos Granito | 3.33 | UND | 29.66 | 5.34 | 98.77 | 17.78
| Transporte de pisos (3%) | 1 | PA | 1.13 | 0 | 1.13 | 0
Mano de obra
| Mano de Obra de colocación zócalos | 1 | ML | 134.1 | 0 | 134.1 | 0
| Total/UND |  |  |  |  | 281.61 | 26.18 | 307.79
119.06 | ZOCALOS GRANITO 7x30, FONDO BLANCO | 1 | ML |  |  | 291.47 | 27.9 | 319.37 | MINIBANNER CON LINK
Zócalos Granito 0.07x0.30, Fondo Blanco
| Volumen Análisis | 1 | ML
Materiales y Equipos
| Mortero 1:10 pisos + 10% desp. | 0.0024 | M3 | 5166.68 | 856.45 | 12.4 | 2.06
| Granito 30x30 fondo blanco + 10% desp. | 0.05 | M2 | 826.27 | 148.73 | 41.31 | 7.44
| Derretido Keracolor 25 lbs + 10% desp. | 0.003 | FDA | 1016.95 | 183.05 | 3.05 | 0.55
| Estopa | 0.003 | LB | 127.12 | 22.88 | 0.38 | 0.07
| Corte de Chazos Granito | 3.33 | UND | 29.66 | 5.34 | 98.77 | 17.78
| Transporte de pisos (3%) | 1 | PA | 1.46 | 0 | 1.46 | 0
Mano de obra
| Mano de Obra de colocación zócalos | 1 | ML | 134.1 | 0 | 134.1 | 0
| Total/UND |  |  |  |  | 291.47 | 27.9 | 319.37
119.07 | ZOCALO PORCELANATO ORIENTAL 0.07x0.50m | 1 | ML |  |  | 313.96 | 30.37 | 344.33 | MINIBANNER CON LINK
Zócalos porcelanato oriental 0.07x0.50m
| Volumen Análisis | 1 | ML
Materiales y Equipos
| Mortero 1:10 pisos + 10% desp. | 0.0024 | M3 | 6023.13 | 1084.16 | 14.46 | 2.6
| Porcelanato +20% desp. | 0.08 | M2 | 1144.07 | 205.93 | 91.53 | 16.47
| Derretido Keracolor 25 lbs + 10% desp. | 0.003 | FDA | 1016.95 | 183.05 | 3.05 | 0.55
| Estopa | 0.003 | LB | 127.12 | 22.88 | 0.38 | 0.07
| Corte de Chazos Porcelanato | 2 | UND | 29.66 | 5.34 | 59.32 | 10.68
| Transporte de pisos (3%) | 1 | PA | 3.24 | 0 | 3.24 | 0
Mano de obra
| Mano de Obra de colocación zócalos | 1 | ML | 141.98 | 0 | 141.98 | 0
| Total/UND |  |  |  |  | 313.96 | 30.37 | 344.33
119.08 | ZOCALO PORCELANATO ROMANO 7X50 IMP. | 1 | ML |  |  | 331.5 | 33.43 | 364.93 | MINIBANNER CON LINK
Zócalo Porcelanato Romano 0.07x0.50m
| Volumen Análisis | 1 | ML
Materiales y Equipos
| Mortero 1:10 pisos + 10% desp. | 0.0024 | M3 | 6023.13 | 1084.16 | 14.46 | 2.6
| Porcelanato Romano +20% desp. | 0.08 | M2 | 1355.93 | 244.07 | 108.47 | 19.53
| Derretido Keracolor 25 lbs + 10% desp. | 0.003 | FDA | 1016.95 | 183.05 | 3.05 | 0.55
| Estopa | 0.003 | LB | 127.12 | 22.88 | 0.38 | 0.07
| Corte de Chazos Porcelanato | 2 | UND | 29.66 | 5.34 | 59.32 | 10.68
| Transporte de pisos (3%) | 1 | PA | 3.84 | 0 | 3.84 | 0
Mano de obra
| Mano de Obra de colocación zócalos | 1 | ML | 141.98 | 0 | 141.98 | 0
| Total/UND |  |  |  |  | 331.5 | 33.43 | 364.93
119.09 | ZOCALO MARMOL TRAVERTINO 8x40 IMP. MATE | 1 | ML |  |  | 421.8 | 40.94 | 462.74 | MINIBANNER CON LINK
Zócalo Mármol travertino 0.08x0.40 imp. mate
| Volumen Análisis | 1 | ML
Materiales y Equipos
| Mortero 1:10 pisos + 10% desp. | 0.0028 | M3 | 5166.68 | 856.45 | 14.47 | 2.4
| Mármol travertino importado mate + 10% desp. | 0.08 | M2 | 1398.31 | 251.7 | 111.86 | 20.14
| Derretido Keracolor 25 lbs + 10% desp. | 0.003 | FDA | 1016.95 | 183.05 | 3.05 | 0.55
| Estopa | 0.003 | LB | 127.12 | 22.88 | 0.38 | 0.07
| Corte de Chazos | 3.33 | UND | 29.66 | 5.34 | 98.77 | 17.78
| Transporte de pisos (3%) | 1 | PA | 3.96 | 0 | 3.96 | 0
Mano de obra
| Mano de Obra de colocación zócalos | 1 | ML | 189.3067 | 0 | 189.31 | 0
| Total/UND |  |  |  |  | 421.8 | 40.94 | 462.74
119.1 | ZOCALO MARMOL CREMA MARFIL 8x40 PULIDO | 1 | ML |  |  | 481.47 | 51.31 | 532.78 | MINIBANNER CON LINK
Zócalo Mármol crema marfil 8x40 importado pulido importado
| Volumen Análisis | 1 | ML
Materiales y Equipos
| Mortero 1:10 pisos + 10% desp. | 0.0028 | M3 | 5166.68 | 856.45 | 14.47 | 2.4
| Mármol crema marfil 40x40 pulido + 10% desp. | 0.08 | M2 | 2118.64 | 381.36 | 169.49 | 30.51
| Derretido Keracolor 25 lbs + 10% desp. | 0.003 | FDA | 1016.95 | 183.05 | 3.05 | 0.55
| Estopa | 0.003 | LB | 127.12 | 22.88 | 0.38 | 0.07
| Corte de Chazos | 3.33 | UND | 29.66 | 5.34 | 98.77 | 17.78
| Transporte de pisos (3%) | 1 | PA | 6 | 0 | 6 | 0
Mano de obra
| Mano de Obra de colocación zócalos | 1 | ML | 189.3067 | 0 | 189.31 | 0
| Total/UND |  |  |  |  | 481.47 | 51.31 | 532.78
119.11 | ZOCALO MARMOL CREMA MARFIL 40x40 BRUTO | 1 | ML |  |  | 523.59 | 58.63 | 582.22 | MINIBANNER CON LINK
Zócalo Mármol crema marfil 40x40 importado bruto importado
| Volumen Análisis | 1 | ML
Materiales y Equipos
| Mortero 1:10 pisos + 10% desp. | 0.0028 | M3 | 5166.68 | 856.45 | 14.47 | 2.4
| Mármol crema marfil 40x40 bruto + 10% desp. | 0.08 | M2 | 2627.12 | 472.88 | 210.17 | 37.83
| Derretido Keracolor 25 lbs + 10% desp. | 0.003 | FDA | 1016.95 | 183.05 | 3.05 | 0.55
| Estopa | 0.003 | LB | 127.12 | 22.88 | 0.38 | 0.07
| Corte de Chazos | 3.33 | UND | 29.66 | 5.34 | 98.77 | 17.78
| Transporte de pisos (3%) | 1 | PA | 7.44 | 0 | 7.44 | 0
Mano de obra
| Mano de Obra de colocación zócalos | 1 | ML | 189.3067 | 0 | 189.31 | 0
| Total/UND |  |  |  |  | 523.59 | 58.63 | 582.22
120 | ACERAS, CONTENES Y ENCACHES
120.01 | ACERA EN HORMIGON VIOLINADA E=0.10m - 1:2:4 CON LIGADORA | 1 | M3 |  |  | 9746.06 | 1180.82 | 10926.88 | MINIBANNER CON LINK
|  | 1 | M2 |  |  | 974.606 | 118.082 | 1092.688
Acera en hormigón e=0.10m
| Volumen Análisis | 1 | M3
Materiales y Equipos
| Vaciado y ligado Hormigón 1:2:4 - 10% desp | 1.1 | M3 | 6544.94 | 1073.47 | 7199.43 | 1180.82
Mano de Obra
| Preparación superficie - Ayudante AY | 0.1 | DIA | 1050.28 | 0 | 105.03 | 0
| Mano de obra frotado y violinado | 10 | M2 | 244.16 | 0 | 2441.6 | 0
| Total/UND |  |  |  |  | 9746.06 | 1180.82 | 10926.88
120.02 | ACERA EN HORMIGON VIOLINADA E=0.10m - HORMIGON INDUSTRIAL 180KG/CM2 | 1 | M3 |  |  | 9463.58 | 1245.06 | 10708.64 | MINIBANNER CON LINK
|  | 1 | M2 |  |  | 946.358 | 124.506 | 1070.864
Acera en hormigón e=0.10m
| Volumen Análisis | 1 | M3
Materiales y Equipos
| Hormigón Industrial 180 Kg/cm2 | 1.1 | M3 | 6288.14 | 1131.87 | 6916.95 | 1245.06
Mano de Obra
| Preparación superficie - Ayudante AY | 0.1 | DIA | 1050.28 | 0 | 105.03 | 0
| Mano de obra frotado y violinado | 10 | M2 | 244.16 | 0 | 2441.6 | 0
| Total/UND |  |  |  |  | 9463.58 | 1245.06 | 10708.64
120.03 | ACERA EN HORMIGON VIOLINADA E=0.10m - HORMIGON INDUSTRIAL 210KG/CM2 | 1 | M3 |  |  | 9733.92 | 1293.71 | 11027.63 | MINIBANNER CON LINK
|  | 1 | M2 |  |  | 973.392 | 129.371 | 1102.763
Acera en hormigón e=0.10m
| Volumen Análisis | 1 | M3
Materiales y Equipos
| Hormigón Industrial 210 Kg/cm2 | 1.1 | M3 | 6533.9 | 1176.1 | 7187.29 | 1293.71
Mano de Obra
| Preparación superficie - Ayudante AY | 0.1 | DIA | 1050.28 | 0 | 105.03 | 0
| Mano de obra frotado y violinado | 10 | M2 | 244.16 | 0 | 2441.6 | 0
| Total/UND |  |  |  |  | 9733.92 | 1293.71 | 11027.63
120.04 | ACERA EN HORMIGON E=0.10m MALLA ELECTROSOLD. D2.3 10X10 - 1:2:4 CON LIGADORA | 1 | M3 |  |  | 12299.63 | 1554.49 | 13854.12 | MINIBANNER CON LINK
|  | 1 | M2 |  |  | 1229.963 | 155.449 | 1385.412
Acera e=0.10m malla electrosold. D2.3 10x10
| Volumen Análisis | 1 | M3
Materiales y Equipos
| Malla Electrosoldada D2.3 10x10mm + 10% desp. | 0.11 | ROLLO | 17559.32 | 3160.68 | 1931.53 | 347.67
| Vaciado y ligado Hormigón 1:2:4 - 10% desp | 1.1 | M3 | 6544.94 | 1073.47 | 7199.43 | 1180.82
| Alambre Dulce No. 18 | 1.1 | LB | 131.36 | 23.64 | 144.5 | 26
Mano de Obra
| Preparación superficie - Ayudante AY | 0.1 | DIA | 1050.28 | 0 | 105.03 | 0
| Mano de Obra colocación malla | 10 | M2 | 47.7545 | 0 | 477.54 | 0
| Mano de obra frotado y violinado | 10 | M2 | 244.16 | 0 | 2441.6 | 0
| Total/UND |  |  |  |  | 12299.63 | 1554.49 | 13854.12
120.05 | ACERA HORMIGON E=0.10m MALLA ELECTROSOL. D2.3 10X10 FROTADO - HORMIGON 180KG/CM2 | 1 | M3 |  |  | 12017.15 | 1618.73 | 13635.88 | MINIBANNER CON LINK
|  | 1 | M2 |  |  | 1201.715 | 161.873 | 1363.588
Acera e=0.10m malla electrosold. D2.3 10x10
| Volumen Análisis | 1 | M3
Materiales y Equipos
| Malla Electrosoldada D2.3 10x10mm + 10% desp. | 0.11 | ROLLO | 17559.32 | 3160.68 | 1931.53 | 347.67
| Hormigón industrial 180Kg/cm2 - 10% desp | 1.1 | M3 | 6288.14 | 1131.87 | 6916.95 | 1245.06
| Alambre Dulce No. 18 | 1.1 | LB | 131.36 | 23.64 | 144.5 | 26
Mano de Obra
| Preparación superficie - Ayudante AY | 0.1 | DIA | 1050.28 | 0 | 105.03 | 0
| Mano de Obra colocación malla | 10 | M2 | 47.7545 | 0 | 477.54 | 0
| Mano de obra frotado y violinado | 10 | M2 | 244.16 | 0 | 2441.6 | 0
| Total/UND |  |  |  |  | 12017.15 | 1618.73 | 13635.88
120.06 | ACERA HORMIGON E=0.10m MALLA ELECTROSOL. D2.3 10X10 FROTADO - HORMIGON 210KG/CM2 | 1 | M3 |  |  | 12287.49 | 1667.38 | 13954.87 | MINIBANNER CON LINK
|  | 1 | M2 |  |  | 1228.749 | 166.738 | 1395.487
Acera e=0.10m malla electrosold. D2.3 10x10
| Volumen Análisis | 1 | M3
Materiales y Equipos
| Malla Electrosoldada D2.3 10x10mm + 10% desp. | 0.11 | ROLLO | 17559.32 | 3160.68 | 1931.53 | 347.67
| Hormigón industrial 210Kg/cm2 - 10% desp | 1.1 | M3 | 6533.9 | 1176.1 | 7187.29 | 1293.71
| Alambre Dulce No. 18 | 1.1 | LB | 131.36 | 23.64 | 144.5 | 26
Mano de Obra
| Preparación superficie - Ayudante AY | 0.1 | DIA | 1050.28 | 0 | 105.03 | 0
| Mano de Obra colocación malla | 10 | M2 | 47.7545 | 0 | 477.54 | 0
| Mano de obra frotado y violinado | 10 | M2 | 244.16 | 0 | 2441.6 | 0
| Total/UND |  |  |  |  | 12287.49 | 1667.38 | 13954.87
120.06 | PLANTILLAS PARA CONTEN EN PLYWOOD 3/4" | 1 | UND |  |  | 404.2817 | 55.1933 | 459.475 | MINIBANNER CON LINK
Plantillas en plywood para contén b=0.50m h=0.40m tope=0.20m - sección 0.14m2
| Volumen Análisis | 12 | UND
Materiales y Equipos
| Plancha Plywood 3/4" americano | 1 | UND | 3474.58 | 625.42 | 3474.58 | 625.42
| Transporte plywood y plantillas - 5% | 1 | PA | 205 | 36.9 | 205 | 36.9
Mano de Obra
| Corte de plantillas con sierra | 12 | UND | 97.65 | 0 | 1171.8 | 0
| Total/UND |  |  |  |  | 4851.38 | 662.32 | 5513.7
120.07 | CONTEN PULIDO DE h=0.40m - HORMIGON 1:2:4 CON LIGADORA | 1 | M3 |  |  | 13722.23 | 1341.54 | 15063.77 | MINIBANNER CON LINK
|  | 1 | ML |  |  | 1851.8529 | 181.0445 | 2032.8974
Contén pulido b=0.50 h=0.40m - sección 0.14m2
| Volumen Análisis | 1 | M3
Materiales y Equipos
| Bote de material a mano camión 6m3 | 1.9266 | M3E | 721.6495 | 0 | 1390.33 | 0
| Plantillas en plywood 3/4" sum. y confección | 2.47 | UND | 404.2817 | 55.1933 | 998.58 | 136.33
| Madera pino americ. cepillado 10"x1"/20 usos | 1.23 | PT | 110.17 | 19.83 | 135.51 | 24.39
| Vaciado y ligado Hormigón 1:2:4 - 10% desp | 1.1 | M3 | 6544.94 | 1073.47 | 7199.43 | 1180.82
Mano de Obra
| Excavación a mano caliche | 1.482 | M3 | 817.16 | 0 | 1211.03 | 0
| Mano de obra contenes (madera y pulido) | 7.41 | ML | 376.16 | 0 | 2787.35 | 0
| Total/UND |  |  |  |  | 13722.23 | 1341.54 | 15063.77
120.08 | CONTEN PULIDO DE h=0.40m - HORMIGON INDUSTRIAL 180KG/CM2 | 1 | M3 |  |  | 13439.75 | 1405.78 | 14845.53 | MINIBANNER CON LINK
|  | 1 | ML |  |  | 1813.7314 | 189.7139 | 2003.4453
Contén pulido b=0.50 h=0.40m - sección 0.14m2
| Volumen Análisis | 1 | M3
Materiales y Equipos
| Bote de material a mano camión 6m3 | 1.9266 | M3E | 721.6495 | 0 | 1390.33 | 0
| Plantillas en plywood 3/4" sum. y confección | 2.47 | UND | 404.2817 | 55.1933 | 998.58 | 136.33
| Madera pino americ. cepillado 10"x1"/20 usos | 1.23 | PT | 110.17 | 19.83 | 135.51 | 24.39
| Hormigón Industrial 180Kg/cm2 - 10% desp | 1.1 | M3 | 6288.14 | 1131.87 | 6916.95 | 1245.06
Mano de Obra
| Excavación a mano caliche | 1.482 | M3 | 817.16 | 0 | 1211.03 | 0
| Mano de obra contenes (madera y pulido) | 7.41 | ML | 376.16 | 0 | 2787.35 | 0
| Total/UND |  |  |  |  | 13439.75 | 1405.78 | 14845.53
120.09 | CONTEN PULIDO DE h=0.40m - HORMIGON INDUSTRIAL 210KG/CM2 | 1 | M3 |  |  | 13710.09 | 1454.43 | 15164.52 | MINIBANNER CON LINK
|  | 1 | ML |  |  | 1850.2146 | 196.2794 | 2046.4939
Contén pulido b=0.50 h=0.40m - sección 0.14m2
| Volumen Análisis | 1 | M3
Materiales y Equipos
| Bote de material a mano camión 6m3 | 1.9266 | M3E | 721.6495 | 0 | 1390.33 | 0
| Plantillas en plywood 3/4" sum. y confección | 2.47 | UND | 404.2817 | 55.1933 | 998.58 | 136.33
| Madera pino americ. cepillado 10"x1"/20 usos | 1.23 | PT | 110.17 | 19.83 | 135.51 | 24.39
| Hormigón Industrial 210Kg/cm2 - 10% desp | 1.1 | M3 | 6533.9 | 1176.1 | 7187.29 | 1293.71
Mano de Obra
| Excavación a mano caliche | 1.482 | M3 | 817.16 | 0 | 1211.03 | 0
| Mano de obra contenes (madera y pulido) | 7.41 | ML | 376.16 | 0 | 2787.35 | 0
| Total/UND |  |  |  |  | 13710.09 | 1454.43 | 15164.52
121 | ESCALONES
121.01 | ESCALON GRANITO FONDO GRIS | 1 | ML |  |  | 2344.52 | 333.23 | 2677.75 | MINIBANNER CON LINK
Escalón Granito fondo gris
| Volumen Análisis | 1 | ML
Materiales y Equipos
| Mortero 1:10 pisos + 10% desp. | 0.018 | M3 | 5166.68 | 856.45 | 93 | 15.42
| Huella redondeada de 0.30m en granito + 10% | 1.1 | ML | 1059.32 | 190.68 | 1165.25 | 209.75
| Contrahuella de 0.17m en granito + 10% desp | 1.1 | ML | 381.36 | 68.64 | 419.5 | 75.5
| Derretido Keracolor 25 lbs + 10% desp. | 0.023 | FDA | 1016.95 | 183.05 | 23.39 | 4.21
| Estopa | 0.026 | LB | 127.12 | 22.88 | 3.31 | 0.59
| Pulido y cristalizado de pisos | 0.52 | M2 | 296.61 | 53.39 | 154.24 | 27.76
| Transporte de pisos (3%) | 1 | PA | 56.1 | 0 | 56.1 | 0
Mano de obra
| Mano de Obra de colocación escalón | 1 | ML | 429.73 | 0 | 429.73 | 0
| Total/UND |  |  |  |  | 2344.52 | 333.23 | 2677.75
121.02 | ESCALON GRANITO FONDO BLANCO | 1 | ML |  |  | 2585.81 | 375.19 | 2961 | MINIBANNER CON LINK
Escalón Granito fondo blanco
| Volumen Análisis | 1 | ML
Materiales y Equipos
| Mortero 1:10 pisos + 10% desp. | 0.018 | M3 | 5166.68 | 856.45 | 93 | 15.42
| Huella redondeada de 0.30m en granito + 10% | 1.1 | ML | 1186.44 | 213.56 | 1305.08 | 234.92
| Contrahuella de 0.17m en granito + 10% desp | 1.1 | ML | 466.1 | 83.9 | 512.71 | 92.29
| Derretido Keracolor 25 lbs + 10% desp. | 0.023 | FDA | 1016.95 | 183.05 | 23.39 | 4.21
| Estopa | 0.026 | LB | 127.12 | 22.88 | 3.31 | 0.59
| Pulido y cristalizado de pisos | 0.52 | M2 | 296.61 | 53.39 | 154.24 | 27.76
| Transporte de pisos (3%) | 1 | PA | 64.35 | 0 | 64.35 | 0
Mano de obra
| Mano de Obra de colocación escalón | 1 | ML | 429.73 | 0 | 429.73 | 0
| Total/UND |  |  |  |  | 2585.81 | 375.19 | 2961
121.03 | ESCALON PORCELANATO ORIENTAL | 1 | ML |  |  | 3049.58 | 406.16 | 3455.74 | MINIBANNER CON LINK
Escalón porcelanato oriental
| Volumen Análisis | 1 | ML
Materiales y Equipos
| Mortero 1:10 pisos + 10% desp. | 0.018 | M3 | 5166.68 | 856.45 | 93 | 15.42
| Huella de 0.30m en porcelanato + 10% | 1.1 | ML | 1398.31 | 251.7 | 1538.14 | 276.87
| Contrahuella de 0.17m en porcelanato + 10% | 1.1 | ML | 550.85 | 99.15 | 605.94 | 109.07
| Derretido Keracolor 25 lbs + 10% desp. | 0.023 | FDA | 1016.95 | 183.05 | 23.39 | 4.21
| Estopa | 0.026 | LB | 127.12 | 22.88 | 3.31 | 0.59
| Transporte de pisos (3%) | 1 | PA | 75.9 | 0 | 75.9 | 0
Mano de obra
| Mano de Obra de colocación escalón | 1 | ML | 709.9 | 0 | 709.9 | 0
| Total/UND |  |  |  |  | 3049.58 | 406.16 | 3455.74
121.04 | ESCALON PORCELANATO ROMANO | 1 | ML |  |  | 3194.35 | 431.33 | 3625.68 | MINIBANNER CON LINK
Escalón porcelanato romano
| Volumen Análisis | 1 | ML
Materiales y Equipos
| Mortero 1:10 pisos + 10% desp. | 0.018 | M3 | 5166.68 | 856.45 | 93 | 15.42
| Huella de 0.30m en porcelanato + 10% | 1.1 | ML | 1525.42 | 274.58 | 1677.96 | 302.04
| Contrahuella de 0.17m en porcelanato + 10% | 1.1 | ML | 550.85 | 99.15 | 605.94 | 109.07
| Derretido Keracolor 25 lbs + 10% desp. | 0.023 | FDA | 1016.95 | 183.05 | 23.39 | 4.21
| Estopa | 0.026 | LB | 127.12 | 22.88 | 3.31 | 0.59
| Transporte de pisos (3%) | 1 | PA | 80.85 | 0 | 80.85 | 0
Mano de obra
| Mano de Obra de colocación escalón | 1 | ML | 709.9 | 0 | 709.9 | 0
| Total/UND |  |  |  |  | 3194.35 | 431.33 | 3625.68
122 | PORTAJE
122.01 | PUERTA POLIMETALICA 0.70-090 X 2.10m | 1 | UND |  |  | 10525.12 | 1456.78 | 11981.9 | MINIBANNER CON LINK
Puerta Polimetálica 0.70-0.90 x 2.10m
| Volumen Análisis | 1 | UND
Materiales y Equipos
| Panel Polimetálico 0.70-0.90 x 2.10 | 1 | UND | 6610.17 | 1189.83 | 6610.17 | 1189.83
| Llavín Stanley | 1 | UND | 1483.05 | 266.95 | 1483.05 | 266.95
| Transporte de Puerta (3%) | 1 | UND | 234 | 0 | 234 | 0
Mano de obra
| Mano de obra Inst. de Puerta incluye Llavín | 1 | UND | 2197.9 | 0 | 2197.9 | 0
| Total/UND |  |  |  |  | 10525.12 | 1456.78 | 11981.9
122.02 | PUERTA POLIMETALICA 0.95-1.10 X 2.10m | 1 | UND |  |  | 11139.34 | 1563.56 | 12702.9 | MINIBANNER CON LINK
Puerta Polimetálica 0.95-1.10 x 2.10m
| Volumen Análisis | 1 | UND
Materiales y Equipos
| Panel Polimetálico 0.95-1.10 x 2.10 | 1 | UND | 7203.39 | 1296.61 | 7203.39 | 1296.61
| Llavín Stanley | 1 | UND | 1483.05 | 266.95 | 1483.05 | 266.95
| Transporte de Puerta (3%) | 1 | UND | 255 | 0 | 255 | 0
Mano de obra
| Mano de obra Inst. de Puerta incluye Llavín | 1 | UND | 2197.9 | 0 | 2197.9 | 0
| Total/UND |  |  |  |  | 11139.34 | 1563.56 | 12702.9
122.03 | PUERTA PVC BLANCO 0.70-0.90 X 2.10m | 1 | UND |  |  | 9334.83 | 1319.49 | 10654.32 | MINIBANNER CON LINK
Puerta PVC blanco 0.70-0.90 x 2.10m
| Volumen Análisis | 1 | UND
Materiales y Equipos
| Puerta PVC Blanco 0.70 a 0.90 x2.10m con marco y bisag. | 1 | UND | 6949.15 | 1250.85 | 6949.15 | 1250.85
| Llavín para puertas PVC | 1 | UND | 381.36 | 68.64 | 381.36 | 68.64
| Transporte de Puerta (3%) | 1 | UND | 246 | 0 | 246 | 0
Mano de obra
| Mano de obra Inst. de Puerta incluye Llavín | 1 | UND | 1758.32 | 0 | 1758.32 | 0
| Total/UND |  |  |  |  | 9334.83 | 1319.49 | 10654.32
122.04 | PUERTA PINO TRATADO 0.80-0.90x2.10m | 1 | UND |  |  | 23485.95 | 3616.93 | 27102.88 | MINIBANNER CON LINK
Puerta Pino tratado 0.80-0.90 x 2.10m
| Volumen Análisis | 1 | UND
Materiales y Equipos
| Puerta panel de pino tratado con marco | 1 | UND | 18220.34 | 3279.66 | 18220.34 | 3279.66
| Bisagras 3-1/2" x 3-1/2" | 1.5 | UND | 186.44 | 33.56 | 279.66 | 50.34
| Tornillos tirafondo 3" | 18 | UND | 3.81 | 0.69 | 68.58 | 12.42
| Tarugos plástico 3/8" | 18 | UND | 2.33 | 0.42 | 41.94 | 7.56
| Llavín Stanley | 1 | UND | 1483.05 | 266.95 | 1483.05 | 266.95
| Transporte de Puerta (3%) | 1 | UND | 645 | 0 | 645 | 0
Mano de obra
| Mano de obra Inst. de Puerta incluye Llavín | 1 | UND | 2747.375 | 0 | 2747.38 | 0
| Total/UND |  |  |  |  | 23485.95 | 3616.93 | 27102.88
122.05 | PUERTA ANDIROBA 0.80-0.90 X 2.10m INTERIOR | 1 | UND |  |  | 27873.24 | 4379.64 | 32252.88 | MINIBANNER CON LINK
Puerta Andiroba 0.80-0.90 x 2.10m Interior
| Volumen Análisis | 1 | UND
Materiales y Equipos
| Puerta panel de andiroba con marco | 1 | UND | 22457.63 | 4042.37 | 22457.63 | 4042.37
| Bisagras 3-1/2" x 3-1/2" | 1.5 | UND | 186.44 | 33.56 | 279.66 | 50.34
| Tornillos tirafondo 3" | 18 | UND | 3.81 | 0.69 | 68.58 | 12.42
| Tarugos plástico 3/8" | 18 | UND | 2.33 | 0.42 | 41.94 | 7.56
| Llavín Stanley | 1 | UND | 1483.05 | 266.95 | 1483.05 | 266.95
| Transporte de Puerta (3%) | 1 | UND | 795 | 0 | 795 | 0
Mano de obra
| Mano de obra Inst. de Puerta incluye Llavín | 1 | UND | 2747.375 | 0 | 2747.38 | 0
| Total/UND |  |  |  |  | 27873.24 | 4379.64 | 32252.88
122.06 | PUERTA CAOBA 0.80-0.90 X 2.10m INTERIOR | 1 | UND |  |  | 29628.15 | 4684.73 | 34312.88 | MINIBANNER CON LINK
Puerta Caoba 0.80-0.90 x 2.10m Interior
| Volumen Análisis | 1 | UND
Materiales y Equipos
| Puerta panel de caoba con marco | 1 | UND | 24152.54 | 4347.46 | 24152.54 | 4347.46
| Bisagras 3-1/2" x 3-1/2" | 1.5 | UND | 186.44 | 33.56 | 279.66 | 50.34
| Tornillos tirafondo 3" | 18 | UND | 3.81 | 0.69 | 68.58 | 12.42
| Tarugos plástico 3/8" | 18 | UND | 2.33 | 0.42 | 41.94 | 7.56
| Llavín Stanley | 1 | UND | 1483.05 | 266.95 | 1483.05 | 266.95
| Transporte de Puerta (3%) | 1 | UND | 855 | 0 | 855 | 0
Mano de obra
| Mano de obra Inst. de Puerta incluye Llavín | 1 | UND | 2747.375 | 0 | 2747.38 | 0
| Total/UND |  |  |  |  | 29628.15 | 4684.73 | 34312.88
122.07 | PUERTA ROBLE ALEMAN 0.80-0.90x2.10 INTERIOR | 1 | UND |  |  | 31032.08 | 4928.79 | 35960.87 | MINIBANNER CON LINK
Puerta Roble Alemán 0.80-0.90 x 2.10m Interior
| Volumen Análisis | 1 | UND
Materiales y Equipos
| Puerta panel de roble alemán con marco | 1 | UND | 25508.47 | 4591.52 | 25508.47 | 4591.52
| Bisagras 3-1/2" x 3-1/2" | 1.5 | UND | 186.44 | 33.56 | 279.66 | 50.34
| Tornillos tirafondo 3" | 18 | UND | 3.81 | 0.69 | 68.58 | 12.42
| Tarugos plástico 3/8" | 18 | UND | 2.33 | 0.42 | 41.94 | 7.56
| Llavín Stanley | 1 | UND | 1483.05 | 266.95 | 1483.05 | 266.95
| Transporte de Puerta (3%) | 1 | UND | 903 | 0 | 903 | 0
Mano de obra
| Mano de obra Inst. de Puerta incluye Llavín | 1 | UND | 2747.375 | 0 | 2747.38 | 0
| Total/UND |  |  |  |  | 31032.08 | 4928.79 | 35960.87
122.08 | PUERTA ROBLE 0.80-0.90 X 2.10m INTERIOR | 1 | UND |  |  | 31383.07 | 4989.81 | 36372.88 | MINIBANNER CON LINK
Puerta Roble 0.80-0.90 x 2.10m Interior
| Volumen Análisis | 1 | UND
Materiales y Equipos
| Puerta panel de Roble con marco | 1 | UND | 25847.46 | 4652.54 | 25847.46 | 4652.54
| Bisagras 3-1/2" x 3-1/2" | 1.5 | UND | 186.44 | 33.56 | 279.66 | 50.34
| Tornillos tirafondo 3" | 18 | UND | 3.81 | 0.69 | 68.58 | 12.42
| Tarugos plástico 3/8" | 18 | UND | 2.33 | 0.42 | 41.94 | 7.56
| Llavín Stanley | 1 | UND | 1483.05 | 266.95 | 1483.05 | 266.95
| Transporte de Puerta (3%) | 1 | UND | 915 | 0 | 915 | 0
Mano de obra
| Mano de obra Inst. de Puerta incluye Llavín | 1 | UND | 2747.375 | 0 | 2747.38 | 0
| Total/UND |  |  |  |  | 31383.07 | 4989.81 | 36372.88
122.09 | PUERTA ANDIROBA 0.90-1.00 X 2.10m PRINCIPAL | 1 | UND |  |  | 31544.28 | 4986 | 36530.28 | MINIBANNER CON LINK
Puerta Andiroba 0.90-1.00 x 2.10m Principal
| Volumen Análisis | 1 | UND
Materiales y Equipos
| Puerta panel de andiroba con marco | 1 | UND | 25826.27 | 4648.73 | 25826.27 | 4648.73
| Bisagras 3-1/2" x 3-1/2" | 1.5 | UND | 186.44 | 33.56 | 279.66 | 50.34
| Tornillos tirafondo 3" | 18 | UND | 3.81 | 0.69 | 68.58 | 12.42
| Tarugos plástico 3/8" | 18 | UND | 2.33 | 0.42 | 41.94 | 7.56
| Llavín Stanley | 1 | UND | 1483.05 | 266.95 | 1483.05 | 266.95
| Transporte de Puerta (3%) | 1 | UND | 914.25 | 0 | 914.25 | 0
Mano de obra
| Mano de obra Inst. de Puerta incluye Llavín | 1 | UND | 2930.5333 | 0 | 2930.53 | 0
| Total/UND |  |  |  |  | 31544.28 | 4986 | 36530.28
122.1 | PUERTA CAOBA 0.90-1.00 X 2.10m PRINCIPAL | 1 | UND |  |  | 33562.43 | 5336.85 | 38899.28 | MINIBANNER CON LINK
Puerta Caoba 0.90-1.00 x 2.10m Principal
| Volumen Análisis | 1 | UND
Materiales y Equipos
| Puerta panel de caoba con marco | 1 | UND | 27775.42 | 4999.58 | 27775.42 | 4999.58
| Bisagras 3-1/2" x 3-1/2" | 1.5 | UND | 186.44 | 33.56 | 279.66 | 50.34
| Tornillos tirafondo 3" | 18 | UND | 3.81 | 0.69 | 68.58 | 12.42
| Tarugos plástico 3/8" | 18 | UND | 2.33 | 0.42 | 41.94 | 7.56
| Llavín Stanley | 1 | UND | 1483.05 | 266.95 | 1483.05 | 266.95
| Transporte de Puerta (3%) | 1 | UND | 983.25 | 0 | 983.25 | 0
Mano de obra
| Mano de obra Inst. de Puerta incluye Llavín | 1 | UND | 2930.5333 | 0 | 2930.53 | 0
| Total/UND |  |  |  |  | 33562.43 | 5336.85 | 38899.28
122.11 | PUERTA ROBLE 0.90-1.00 X 2.10m PRINCIPAL | 1 | UND |  |  | 35580.59 | 5687.69 | 41268.28 | MINIBANNER CON LINK
Puerta Roble 0.90-1.00 x 2.10m Principal
| Volumen Análisis | 1 | UND
Materiales y Equipos
| Puerta panel de Roble con marco | 1 | UND | 29724.58 | 5350.42 | 29724.58 | 5350.42
| Bisagras 3 1/2 x 3 1/2 | 1.5 | UND | 186.44 | 33.56 | 279.66 | 50.34
| Tornillos tirafondo 3" | 18 | UND | 3.81 | 0.69 | 68.58 | 12.42
| Tarugos plástico 3/8" | 18 | UND | 2.33 | 0.42 | 41.94 | 7.56
| Llavín Stanley | 1 | UND | 1483.05 | 266.95 | 1483.05 | 266.95
| Transporte de Puerta (3%) | 1 | UND | 1052.25 | 0 | 1052.25 | 0
Mano de obra
| Mano de obra Inst. de Puerta incluye Llavín | 1 | UND | 2930.5333 | 0 | 2930.53 | 0
| Total/UND |  |  |  |  | 35580.59 | 5687.69 | 41268.28
122.12 | PUERTAS CLOSET EN ANDIROBA | 1 | P2 |  |  | 1210.3132 | 197.923 | 1408.2362 | MINIBANNER CON LINK
Puertas closet en Andiroba 2.80x2.10m
| Volumen Análisis | 63.21 | P2
Materiales y Equipos
| Puerta apanelada para closet en Andiroba | 63.21 | P2 | 1059.32 | 190.68 | 66959.62 | 12052.88
| Bisagras 2-1/2" x 2-1/2" | 9 | UND | 156.78 | 28.22 | 1411.02 | 253.98
| Tornillos tirafondo 3" | 27 | UND | 3.81 | 0.69 | 102.87 | 18.63
| Tarugos plástico 3/8" | 27 | UND | 2.33 | 0.42 | 62.91 | 11.34
| Tiradores | 6 | UND | 161.02 | 28.98 | 966.12 | 173.88
| Transporte de Puerta (3%) | 1 | UND | 2370.38 | 0 | 2370.38 | 0
Mano de obra
| Mano de obra Inst. puertas closets | 63.21 | P2 | 73.2633 | 0 | 4630.98 | 0
| Total/UND |  |  |  |  | 76503.9 | 12510.71 | 89014.61
122.13 | PUERTAS CLOSET EN CAOBA | 1 | P2 |  |  | 1692.9131 | 281.823 | 1974.7361 | MINIBANNER CON LINK
Puertas closet en caoba 2.80x2.10m
| Volumen Análisis | 63.21 | P2
Materiales y Equipos
| Puerta apanelada para closet en caoba | 63.21 | P2 | 1525.42 | 274.58 | 96421.8 | 17356.2
| Bisagras 2-1/2" x 2-1/2" | 9 | UND | 156.78 | 28.22 | 1411.02 | 253.98
| Tornillos tirafondo 3" | 27 | UND | 3.81 | 0.69 | 102.87 | 18.63
| Tarugos plástico 3/8" | 27 | UND | 2.33 | 0.42 | 62.91 | 11.34
| Tiradores | 6 | UND | 161.02 | 28.98 | 966.12 | 173.88
| Transporte de Puerta (3%) | 1 | UND | 3413.34 | 0 | 3413.34 | 0
Mano de obra
| Mano de obra Inst. puertas closets | 63.21 | P2 | 73.2633 | 0 | 4630.98 | 0
| Total/UND |  |  |  |  | 107009.04 | 17814.03 | 124823.07
123 | REVESTIMIENTOS DE SUPERFICIES
123.01 | REVESTIMIENTO CERAMICA EUROPEA ECONOMICA 0.30x0.60m | 1 | M2 |  |  | 1616.97 | 174.42 | 1791.39 | MINIBANNER CON LINK
Cerámica europea económica 0.30x0.60m
| Volumen Análisis | 1 | M2
Materiales y Equipos
| Cerámica + 10% desperdicio | 1.12 | M2 | 677.97 | 122.03 | 759.33 | 136.67
| Pegamento de cerámica Pegatod | 0.14 | FDA | 218.64 | 39.36 | 30.61 | 5.51
| Cemento gris | 0.05 | FDA | 453.39 | 81.61 | 22.67 | 4.08
| Derretido Keracolor 25 lbs + 10% desp. | 0.003 | FDA | 1016.95 | 183.05 | 3.05 | 0.55
| Estopa | 0.05 | LB | 127.12 | 22.88 | 6.36 | 1.14
| Corte de Chazos | 4.5 | UND | 29.66 | 5.34 | 133.47 | 24.03
| Separadores de cerámica | 0.05 | FDA | 271.19 | 48.81 | 13.56 | 2.44
| Transporte de cerámicas (3%) | 1 | PA | 26.88 | 0 | 26.88 | 0
Mano de obra
| Mano de Obra de colocación de Cerámica | 1 | M2 | 621.04 | 0 | 621.04 | 0
| Total/UND |  |  |  |  | 1616.97 | 174.42 | 1791.39
123.02 | REVESTIMIENTO CERAMICA EUROPEA INTERMEDIA 0.30x0.60m | 1 | M2 |  |  | 1927.37 | 228.5 | 2155.87 | MINIBANNER CON LINK
Cerámica europea intermedia 0.30x0.60m
| Volumen Análisis | 1 | M2
Materiales y Equipos
| Cerámica + 10% desperdicio | 1.12 | M2 | 932.2 | 167.8 | 1044.06 | 187.94
| Pegamento de cerámica Pegatod | 0.14 | FDA | 330 | 59.4 | 46.2 | 8.32
| Cemento gris | 0.05 | FDA | 453.39 | 81.61 | 22.67 | 4.08
| Derretido Keracolor 25 lbs + 10% desp. | 0.003 | FDA | 1016.95 | 183.05 | 3.05 | 0.55
| Estopa | 0.05 | LB | 127.12 | 22.88 | 6.36 | 1.14
| Corte de Chazos | 4.5 | UND | 29.66 | 5.34 | 133.47 | 24.03
| Separadores de cerámica | 0.05 | FDA | 271.19 | 48.81 | 13.56 | 2.44
| Transporte de cerámicas (3%) | 1 | PA | 36.96 | 0 | 36.96 | 0
Mano de obra
| Mano de Obra de colocación de Cerámica | 1 | M2 | 621.04 | 0 | 621.04 | 0
| Total/UND |  |  |  |  | 1927.37 | 228.5 | 2155.87
123.03 | REVESTIMIENTO CERAMICA EUROPEA BUENA CALIDAD 0.30x0.60m | 1 | M2 |  |  | 2304.89 | 294.02 | 2598.91 | MINIBANNER CON LINK
Cerámica europea buena calidad 0.30x0.60m
| Volumen Análisis | 1 | M2
Materiales y Equipos
| Cerámica + 10% desperdicio | 1.12 | M2 | 1271.19 | 228.81 | 1423.73 | 256.27
| Pegamento de cerámica Pegatod | 0.14 | FDA | 218.64 | 39.36 | 30.61 | 5.51
| Cemento gris | 0.05 | FDA | 453.39 | 81.61 | 22.67 | 4.08
| Derretido Keracolor 25 lbs + 10% desp. | 0.003 | FDA | 1016.95 | 183.05 | 3.05 | 0.55
| Estopa | 0.05 | LB | 127.12 | 22.88 | 6.36 | 1.14
| Corte de Chazos | 4.5 | UND | 29.66 | 5.34 | 133.47 | 24.03
| Separadores de cerámica | 0.05 | FDA | 271.19 | 48.81 | 13.56 | 2.44
| Transporte de cerámicas (3%) | 1 | PA | 50.4 | 0 | 50.4 | 0
Mano de obra
| Mano de Obra de colocación de Cerámica | 1 | M2 | 621.04 | 0 | 621.04 | 0
| Total/UND |  |  |  |  | 2304.89 | 294.02 | 2598.91
123.04 | REVESTIMIENTO PIEDRA CORALINA BICELADA | 1 | M2 |  |  | 2434.46 | 325.62 | 2760.08 | MINIBANNER CON LINK
Revestimiento piedra coralina bicelada
| Volumen Análisis | 1 | M2
Materiales y Equipos
| Piedra coralina bicelada + 10% desperdicio | 1.12 | M2 | 1427.97 | 257.03 | 1599.33 | 287.87
| Pegamento de cerámica Pegatod | 0.14 | FDA | 218.64 | 39.36 | 30.61 | 5.51
| Cemento gris | 0.05 | FDA | 453.39 | 81.61 | 22.67 | 4.08
| Derretido Keracolor 25 lbs + 10% desp. | 0.003 | FDA | 1016.95 | 183.05 | 3.05 | 0.55
| Estopa | 0.05 | LB | 127.12 | 22.88 | 6.36 | 1.14
| Corte de Chazos | 4.5 | UND | 29.66 | 5.34 | 133.47 | 24.03
| Separadores de cerámica | 0.05 | FDA | 271.19 | 48.81 | 13.56 | 2.44
| Transporte de cerámicas (3%) | 1 | PA | 56.62 | 0 | 56.62 | 0
Mano de obra
| Mano de Obra de colocación piedra coralina | 1 | M2 | 568.79 | 0 | 568.79 | 0
| Total/UND |  |  |  |  | 2434.46 | 325.62 | 2760.08
124 | TERMINACION DE TECHOS
124.01 | FINO TECHO PLANO | 1 | M2 |  |  | 710.03 | 74.39 | 784.42 | MINIBANNER CON LINK
Fino Techo Plano Eprom=0.05m
| Volumen Análisis | 1 | M2
Materiales y Equipos
| Mortero 1:3 + 10% desp., 5 cm espesor | 0.055 | M3 | 7254.94 | 1232.35 | 399.02 | 67.78
| Pino americano cepillado 1"x4"x10' - 10 usos | 0.3333 | PT | 110.17 | 19.83 | 36.72 | 6.61
Mano de obra
| Mano de obra Fino de mezcla | 1 | M2 | 169.26 | 0 | 169.26 | 0
| Mano de Obra Subida materiales - Ayudante AY | 0.1 | DIA | 1050.28 | 0 | 105.03 | 0
| Total/UND |  |  |  |  | 710.03 | 74.39 | 784.42
124.02 | FINO TECHO INCLINADO | 1 | M2 |  |  | 550.42 | 47.28 | 597.7 | MINIBANNER CON LINK
Fino Techo Inclinado Eprom=0.03m
| Volumen Análisis | 1 | M2
Materiales y Equipos
| Mortero 1:3 + 10% desp. 3 cm espesor | 0.033 | M3 | 7254.94 | 1232.35 | 239.41 | 40.67
| Pino americano cepillado 1"x4"x10' - 10 usos | 0.3333 | PT | 110.17 | 19.83 | 36.72 | 6.61
Mano de obra
| Mano de obra Fino de mezcla | 1 | M2 | 169.26 | 0 | 169.26 | 0
| Mano de Obra Subida materiales - Ayudante AY | 0.1 | DIA | 1050.28 | 0 | 105.03 | 0
| Total/UND |  |  |  |  | 550.42 | 47.28 | 597.7
124.03 | ZABALETA DE TECHO | 1 | ML |  |  | 187.48 | 12.94 | 200.42 | MINIBANNER CON LINK
Zabaleta de Techo
| Volumen Análisis | 1 | ML
Materiales y Equipos
| Mortero 1:3 + 10% desperdicio | 0.0105 | M3 | 7254.94 | 1232.35 | 76.18 | 12.94
Mano de obra
| Mano de obra zabaleta | 1 | ML | 90.29 | 0 | 90.29 | 0
| Mano de Obra Subida materiales - Ayudante AY | 0.02 | DIA | 1050.28 | 0 | 21.01 | 0
| Total/UND |  |  |  |  | 187.48 | 12.94 | 200.42
124.04 | TECHO EN ZINC ACANALADO CAL. 34 Y MADERA PINO TRATADO AMER. | 1 | M2 |  |  | 2120.19 | 257.97 | 2378.16 | MINIBANNER CON LINK
Zinc acanalado caliblre 34 y madera pino americano tratado
| Volumen Análisis | 1 | M2
Materiales y Equipos
| Madera bruta pino americano tratado | 8.72 | PT | 122.88 | 22.12 | 1071.51 | 192.89
| Zinc acanalado calibre 34 - Plancha 6 x 3 pies | 1.09 | UND | 275.42 | 49.58 | 300.21 | 54.04
| Caballeta zinc calibre 34 - 6 pies | 0.09 | UND | 148.31 | 26.7 | 13.35 | 2.4
| Clavos corriente | 0.54 | LB | 55.08 | 9.91 | 29.74 | 5.35
| Clavos de zinc | 0.27 | LB | 67.8 | 12.2 | 18.31 | 3.29
Mano de obra
| Confección estructura soporte madera | 8.72 | PT | 71.21 | 0 | 620.95 | 0
| Instalación planchas de zinc sin enlatado | 1.09 | UND | 54.78 | 0 | 59.71 | 0
| Instalación caballetes | 0.09 | UND | 71.21 | 0 | 6.41 | 0
| Total/UND |  |  |  |  | 2120.19 | 257.97 | 2378.16
124.05 | TECHO EN ZINC ACANALADO CAL. 29 Y MADERA PINO TRATADO AMER. | 1 | M2 |  |  | 2236.76 | 278.95 | 2515.71 | MINIBANNER CON LINK
Zinc acanalado caliblre 34 y madera pino americano tratado
| Volumen Análisis | 1 | M2
Materiales y Equipos
| Madera bruta pino americano tratado | 8.72 | PT | 122.88 | 22.12 | 1071.51 | 192.89
| Zinc acanalado calibre 29 - Plancha 6 x 3 pies | 1.09 | UND | 377.12 | 67.88 | 411.06 | 73.99
| Caballeta zinc calibre 29 - 6 pies | 0.09 | UND | 211.86 | 38.13 | 19.07 | 3.43
| Clavos corriente | 0.54 | LB | 55.08 | 9.91 | 29.74 | 5.35
| Clavos de zinc | 0.27 | LB | 67.8 | 12.2 | 18.31 | 3.29
Mano de obra
| Confección estructura soporte madera | 8.72 | PT | 71.21 | 0 | 620.95 | 0
| Instalación planchas de zinc sin enlatado | 1.09 | UND | 54.78 | 0 | 59.71 | 0
| Instalación caballetes | 0.09 | UND | 71.21 | 0 | 6.41 | 0
| Total/UND |  |  |  |  | 2236.76 | 278.95 | 2515.71
125 | MALLA CICLONICA
125.01 | MALLA CICLONICA 6 PIES | 1 | ML |  |  | 1743.3448 | 174.146 | 1917.4908 | MINIBANNER CON LINK
Malla ciclónica de 6 pies de altura
| Volumen Análisis | 25 | ML
Materiales y Equipos
| Malla ciclónica 6 pies cal. 9 + 5% desp. | 80.06 | PL | 152.54 | 27.46 | 12212.35 | 2198.45
| Tubo Hierro Galvanizado Ligero 1-1/2" x 15pies | 5 | UND | 623.09 | 112.16 | 3115.45 | 560.8
| Tubo Hierro Galvanizado Ligero 1-1/4" x 20pies | 5 | UND | 639.96 | 115.19 | 3199.8 | 575.95
| Copa en H.G. 1/2" | 2 | UND | 35.59 | 6.41 | 71.18 | 12.82
| Abrazaderas de 1-1/2" | 10 | UND | 19.49 | 3.51 | 194.9 | 35.1
| Alambre galvanizado no. 14 | 12.009 | LBS | 131.36 | 23.64 | 1577.5 | 283.89
| Zabaleta doble | 50 | ML | 187.48 | 12.94 | 9374 | 647
| Hojas de segueta | 4 | UND | 55.08 | 9.91 | 220.32 | 39.64
Mano de obra
| Mano de obra malla ciclónica | 25 | ML | 544.7247 | 0 | 13618.12 | 0
| Total/UND |  |  |  |  | 43583.62 | 4353.65 | 47937.27
125.02 | MALLA CICLONICA 6 PIES CON ALAMBRE PUAS - 3 LINEAS | 1 | ML |  |  | 1970.9344 | 190.1076 | 2161.042 | MINIBANNER CON LINK
Malla ciclónica 6 pies con 3 líneas alambre púas
| Volumen Análisis | 25 | ML
Materiales y Equipos
| Malla ciclónica 6 pies cal. 9 + 5% desp. | 80.06 | PL | 152.54 | 27.46 | 12212.35 | 2198.45
| Tubo Hierro Galvanizado Ligero 1-1/2" x 15pies | 5 | UND | 623.09 | 112.16 | 3115.45 | 560.8
| Tubo Hierro Galvanizado Ligero 1-1/4" x 20pies | 5 | UND | 639.96 | 115.19 | 3199.8 | 575.95
| Copa en H.G. 1/2" | 2 | UND | 35.59 | 6.41 | 71.18 | 12.82
| Abrazaderas de 1-1/2" | 10 | UND | 19.49 | 3.51 | 194.9 | 35.1
| Alambre galvanizado no. 14 | 12.009 | LBS | 131.36 | 23.64 | 1577.5 | 283.89
| Palometas sencillas | 10 | UND | 177.97 | 32.03 | 1779.7 | 320.3
| Alambre de púas - Rollo 250m | 0.3 | UND | 1458.05 | 262.45 | 437.42 | 78.74
| Zabaleta doble | 50 | ML | 187.48 | 12.94 | 9374 | 647
| Hojas de segueta | 4 | UND | 55.08 | 9.91 | 220.32 | 39.64
Mano de obra
| Mano de obra alambre de púas | 75 | ML | 46.3016 | 0 | 3472.62 | 0
| Mano de obra malla ciclónica | 25 | ML | 544.7247 | 0 | 13618.12 | 0
| Total/UND |  |  |  |  | 49273.36 | 4752.69 | 54026.05
125.03 | MALLA CICLONICA 6 PIES + ALAMBRE TRINCHERA | 1 | ML |  |  | 2293.6368 | 222.6896 | 2516.3264 | MINIBANNER CON LINK
Malla ciclónica 6 pies con alambre trinchera
| Volumen Análisis | 25 | ML
Materiales y Equipos
| Malla ciclónica 6 pies cal. 9 + 5% desp. | 80.06 | PL | 152.54 | 27.46 | 12212.35 | 2198.45
| Tubo Hierro Galvanizado Ligero 1-1/2" x 15pies | 5 | UND | 623.09 | 112.16 | 3115.45 | 560.8
| Tubo Hierro Galvanizado Ligero 1-1/4" x 20pies | 5 | UND | 639.96 | 115.19 | 3199.8 | 575.95
| Copa en H.G. 1/2" | 2 | UND | 35.59 | 6.41 | 71.18 | 12.82
| Abrazaderas de 1-1/2" | 10 | UND | 19.49 | 3.51 | 194.9 | 35.1
| Alambre galvanizado no. 14 | 12.009 | LBS | 131.36 | 23.64 | 1577.5 | 283.89
| Palometas dobles | 10 | UND | 199.15 | 35.85 | 1991.5 | 358.5
| Alambre de trinchera Galv. 17" - Rollo | 5.55 | UND | 855.93 | 154.07 | 4750.41 | 855.09
| Zabaleta doble | 50 | ML | 187.48 | 12.94 | 9374 | 647
| Hojas de segueta | 4 | UND | 55.08 | 9.91 | 220.32 | 39.64
Mano de obra
| Mano de obra alambre de trincheras | 25 | ML | 280.6158 | 0 | 7015.39 | 0
| Mano de obra malla ciclónica | 25 | ML | 544.7247 | 0 | 13618.12 | 0
| Total/UND |  |  |  |  | 57340.92 | 5567.24 | 62908.16
126 | MURO DE GAVIONES
126.01 | MURO DE GAVIONES | 1 | M3 |  |  | 4336.7044 | 479.1617 | 4815.8661 | MINIBANNER CON LINK
Muro de gaviones
| Volumen Análisis | 18 | M3
Materiales y Equipos
| Rollo para muro de gaviones 2x50m 2.4mm | 1 | UND | 27888.17 | 5019.87 | 27888.17 | 5019.87
| Alambre galvanizado No. 14 | 14.5 | LBS | 131.36 | 23.64 | 1904.72 | 342.78
| Madera pino bruto 1" x 4" | 0.05 | PT | 110.17 | 19.83 | 5.51 | 0.99
| Clavos dulce 2" | 0.08 | LBS | 55.08 | 9.91 | 4.41 | 0.79
| Piedra para gaviones | 22.5 | M3E | 805.08 | 144.91 | 18114.3 | 3260.48
| Tranporte piedra gaviones (arranque) | 22.5 | M3E | 130 | 0 | 2925 | 0
| Tranporte piedra gaviones (20 kms) | 450 | M3*KM | 18 | 0 | 8100 | 0
Mano de obra
| Mano de obra cajas malla gaviones | 18 | M3 | 758.6733 | 0 | 13656.12 | 0
| Mano de obra llenado cajas con piedras | 18 | M3 | 303.4693 | 0 | 5462.45 | 0
| Total/UND |  |  |  |  | 78060.68 | 8624.91 | 86685.59
127 | HERRERIA
127.01 | PROTECTORES DE VENTANAS BARRAS 1/2" | 1 | P2 |  |  | 160.8096 | 10.502 | 171.3116 | MINIBANNER CON LINK
Protectores de ventanas en hierro negro en barras 1/2"
| Volumen Análisis | 141.9 | P2 | [6 empty] | 3.3
| Materiales y Equipos | [8 empty] | 13.2
| Barras hierro negro 1/2" x 20 pies | 10 | UND | 608 | 109.44 | 6080 | 1094.4 |  |  | 141.9
| Soldadura universal 5/32" | 5 | LBS | 72.03 | 12.97 | 360.15 | 64.85 |  |  | 2.5
| Pintura Anticorrosivo color negro | 0.25 | GL | 686.44 | 123.56 | 171.61 | 30.89 |  |  | 30
| Thinner | 0.25 | GL | 415.25 | 74.75 | 103.81 | 18.69 |  |  | 31 | 6.2
| Discos de corte fino 7" | 7.5 | UND | 208.47 | 37.52 | 1563.53 | 281.4 |  |  | 5.5455 | 8.7
| Trasnporte a obra | 1 | UND | 1500 | 0 | 1500 | 0 |  |  |  | 9
Mano de obra
| Mano de obra herrería | 141.9 | P2 | 75 | 0 | 10642.5 | 0
| Gastos indirectos contratista herrería | 15 | % | 3286.77 | 0 | 2397.28 | 0
| Total/UND |  |  |  |  | 22818.88 | 1490.23 | 24309.11
127.02 | PROTECTORES DE VENTANAS BARRAS 5/8" | 1 | P2 |  |  | 185.052 | 14.8656 | 199.9176 | MINIBANNER CON LINK
Protectores de ventanas en hierro negro en barras 5/8"
| Volumen Análisis | 141.9 | P2 | [6 empty] | 3.3
| Materiales y Equipos | [8 empty] | 13.2
| Barras hierro negro 5/8" x 20 pies | 10 | UND | 952 | 171.36 | 9520 | 1713.6 |  |  | 141.9
| Soldadura universal 5/32" | 5 | LBS | 72.03 | 12.97 | 360.15 | 64.85 |  |  | 2.5
| Pintura Anticorrosivo color negro | 0.25 | GL | 686.44 | 123.56 | 171.61 | 30.89 |  |  | 30
| Thinner | 0.25 | GL | 415.25 | 74.75 | 103.81 | 18.69 |  |  | 31 | 6.2
| Discos de corte fino 7" | 7.5 | UND | 208.47 | 37.52 | 1563.53 | 281.4 |  |  | 5.5455 | 8.7
| Trasnporte a obra | 1 | UND | 1500 | 0 | 1500 | 0 |  |  |  | 9
Mano de obra
| Mano de obra herrería | 141.9 | P2 | 75 | 0 | 10642.5 | 0
| Gastos indirectos contratista herrería | 15 | % | 3895.65 | 0 | 2397.28 | 0
| Total/UND |  |  |  |  | 26258.88 | 2109.43 | 28368.31
128 | FORMALETAS
128.01 | MUROS 0.10m Fc=210 KG/CM2 EN FORMALETAS ALUMINIO - TODO COSTO MALLA D2.5 | 1 | M3 |  |  | 16677.78 | 3002 | 19679.78 | MINIBANNER CON LINK
Muros 0.10m Fc=210Kg/cm2 Form. todo costo
| Volumen Análisis | 1 | M3
Materiales y Equipos
| Sistema Formaleta Aluminio Todo Costo | 4 | M2 | 1690 | 304.2 | 6760 | 1216.8
| Malla Electrosoldada D2.5 10x10mm | 0.11 | ROLLO | 19535.59 | 3516.41 | 2148.91 | 386.81
| Alambre No. 18 | 1.18 | LBS | 131.36 | 23.64 | 155 | 27.9
| Acero 3/8" p/refuerzos huecos puertas/ventanas | 0.13 | QQ | 3281.36 | 590.64 | 426.58 | 76.78
| Hormigón Fc=210 Kg/cm2 + 10% Desp. | 1.1 | M3 | 6533.9 | 1176.1 | 7187.29 | 1293.71
| Total/UND |  |  |  |  | 16677.78 | 3002 | 19679.78
128.02 | MUROS 0.10m Fc=210 KG/CM2 EN FORMALETAS ACERO-MADERA RENTADAS MALLA D2.5 | 1 | M3 |  |  | 15850.59 | 2120.47 | 17971.06 | MINIBANNER CON LINK
Muros 0.10m Fc=210Kg/cm2 Formaletas rentadas
| Volumen Análisis | 1 | M3
Materiales y Equipos
| Alquiler Sistema Formaleta Acero-Madera | 20 | M2/USO | 45.19 | 8.13 | 903.8 | 162.6
| Malla Electrosoldada D2.5 10x10mm | 0.11 | ROLLO | 19535.59 | 3516.41 | 2148.91 | 386.81
| Alambre No. 18 | 1.18 | LBS | 131.36 | 23.64 | 155 | 27.9
| Acero 3/8" p/refuerzos huecos puertas/ventanas | 0.13 | QQ | 3281.36 | 590.64 | 426.58 | 76.78
| Desmoldante base aceite - Tanque 55gls | 0.0069 | UND | 13650 | 2457 | 94.19 | 16.95
| Porta corbatas - Rollos 250m | 0.034 | UND | 2990 | 538.2 | 101.66 | 18.3
| Soporta mallas - Separadores | 15 | UND | 8.58 | 1.54 | 128.7 | 23.1
| Hormigón Fc=210 Kg/cm2 + 10% Desp. | 1.1 | M3 | 6533.9 | 1176.1 | 7187.29 | 1293.71
| Tablones 2" x 12" x 16pies en pasarelas | 2.5 | PT | 110.17 | 19.83 | 275.43 | 49.58
| Resane en huecos corbatas y juntas pisos | 2 | M2 | 135.6 | 11.37 | 271.2 | 22.74
| Transporte sistema formaletas | 20 | M2 | 11.69 | 2.1 | 233.8 | 42
Mano de obra
| Mano de obra colocación formaletas y mallas | 4 | M2 | 952.0282 | 0 | 3808.11 | 0
| Mano de obra subida de formaletas y mallas | 20 | M2 | 5.796 | 0 | 115.92 | 0
| Total/UND |  |  |  |  | 15850.59 | 2120.47 | 17971.06
128.03 | MUROS 0.10m Fc=210 KG/CM2 EN FORMALETAS ACERO-MADERA PROPIOS MALLA D2.5 | 1 | M3 |  |  | 15701.79 | 2093.87 | 17795.66 | MINIBANNER CON LINK
Muros 0.10m Fc=210Kg/cm2 Formaletas Propias
| Volumen Análisis | 1 | M3
Materiales y Equipos
| Sistema Formaleta Acero-Madera | 20 | M2/USO | 37.75 | 6.8 | 755 | 136
| Malla Electrosoldada D2.5 10x10mm | 0.11 | ROLLO | 19535.59 | 3516.41 | 2148.91 | 386.81
| Alambre No. 18 | 1.18 | LBS | 131.36 | 23.64 | 155 | 27.9
| Acero 3/8" p/refuerzos huecos puertas/ventanas | 0.13 | QQ | 3281.36 | 590.64 | 426.58 | 76.78
| Desmoldante base aceite - Tanque 55gls | 0.0069 | UND | 13650 | 2457 | 94.19 | 16.95
| Porta corbatas - Rollos 250m | 0.034 | UND | 2990 | 538.2 | 101.66 | 18.3
| Soporta mallas - Separadores | 15 | UND | 8.58 | 1.54 | 128.7 | 23.1
| Hormigón Fc=210 Kg/cm2 + 10% Desp. | 1.1 | M3 | 6533.9 | 1176.1 | 7187.29 | 1293.71
| Tablones 2" x 12" x 16pies en pasarelas | 2.5 | PT | 110.17 | 19.83 | 275.43 | 49.58
| Resane en huecos corbatas y juntas pisos | 2 | M2 | 135.6 | 11.37 | 271.2 | 22.74
| Transporte sistema formaletas | 20 | M2 | 11.69 | 2.1 | 233.8 | 42
Mano de obra
| Mano de obra colocación formaletas y mallas | 4 | M2 | 952.0282 | 0 | 3808.11 | 0
| Mano de obra subida de formaletas y mallas | 20 | M2 | 5.796 | 0 | 115.92 | 0
| Total/UND |  |  |  |  | 15701.79 | 2093.87 | 17795.66
128.04 | MUROS DE 0.10m Fc=210 KG/CM2 EN FORMALETAS ALUMINIO PROPIO MALLA D2.5 | 1 | M3 |  |  | 15334.76 | 2027.65 | 17362.41 | MINIBANNER CON LINK
Muros 0.10m Fc=210Kg/cm2 Formaletas Propias
| Volumen Análisis | 1 | M3
Materiales y Equipos
| Sistema Formaleta Aluminio | 20 | M2/USO | 19.07 | 3.43 | 381.4 | 68.6
| Malla Electrosoldada D2.5 10x10mm | 0.11 | ROLLO | 19535.59 | 3516.41 | 2148.91 | 386.81
| Alambre No. 18 | 1.18 | LBS | 131.36 | 23.64 | 155 | 27.9
| Acero 3/8" p/refuerzos huecos puertas/ventanas | 0.13 | QQ | 3281.36 | 590.64 | 426.58 | 76.78
| Desmoldante base aceite - Tanque 55gls | 0.0069 | UND | 13650 | 2457 | 94.19 | 16.95
| Porta corbatas - Rollos 550m | 0.015 | UND | 7215 | 1298.7 | 108.23 | 19.48
| Soporta mallas - Separadores | 15 | UND | 8.58 | 1.54 | 128.7 | 23.1
| Hormigón Fc=210 Kg/cm2 + 10% Desp. | 1.1 | M3 | 6533.9 | 1176.1 | 7187.29 | 1293.71
| Tablones 2" x 12" x 16pies en pasarelas | 2.5 | PT | 110.17 | 19.83 | 275.43 | 49.58
| Resane en huecos corbatas y juntas pisos | 2 | M2 | 135.6 | 11.37 | 271.2 | 22.74
| Transporte sistema formaletas | 20 | M2 | 11.69 | 2.1 | 233.8 | 42
Mano de obra
| Mano de obra colocación formaletas y mallas | 4 | M2 | 952.0282 | 0 | 3808.11 | 0
| Mano de obra subida de formaletas y mallas | 20 | M2 | 5.796 | 0 | 115.92 | 0
| Total/UND |  |  |  |  | 15334.76 | 2027.65 | 17362.41
128.05 | MUROS 0.10m Fc=210 KG/CM2 EN FORMALETAS ALUMINIO - TODO COSTO MALLA D2.7 | 1 | M3 |  |  | 16886.99 | 3039.64 | 19926.63 | MINIBANNER CON LINK
Muros 0.10m Fc=210Kg/cm2 Form. todo costo
| Volumen Análisis | 1 | M3
Materiales y Equipos
| Sistema Formaleta Aluminio Todo Costo | 4 | M2 | 1690 | 304.2 | 6760 | 1216.8
| Malla Electrosoldada D2.7 10x10mm | 0.11 | ROLLO | 21294.07 | 3832.93 | 2342.35 | 421.62
| Alambre No. 18 | 1.3 | LBS | 131.36 | 23.64 | 170.77 | 30.73
| Acero 3/8" p/refuerzos huecos puertas/ventanas | 0.13 | QQ | 3281.36 | 590.64 | 426.58 | 76.78
| Hormigón Fc=210 Kg/cm2 + 10% Desp. | 1.1 | M3 | 6533.9 | 1176.1 | 7187.29 | 1293.71
| Total/UND |  |  |  |  | 16886.99 | 3039.64 | 31134.5
128.06 | MUROS 0.10m Fc=210 KG/CM2 EN FORMALETAS ACERO-MADERA RENTADAS MALLA D2.7 | 1 | M3 |  |  | 16059.8 | 2158.11 | 18217.91 | MINIBANNER CON LINK
Muros 0.10m Fc=210Kg/cm2 Formaletas rentadas
| Volumen Análisis | 1 | M3
Materiales y Equipos
| Alquiler Sistema Formaleta Acero-Madera | 20 | M2/USO | 45.19 | 8.13 | 903.8 | 162.6
| Malla Electrosoldada D2.7 10x10mm | 0.11 | ROLLO | 21294.07 | 3832.93 | 2342.35 | 421.62
| Alambre No. 18 | 1.3 | LBS | 131.36 | 23.64 | 170.77 | 30.73
| Acero 3/8" p/refuerzos huecos puertas/ventanas | 0.13 | QQ | 3281.36 | 590.64 | 426.58 | 76.78
| Desmoldante base aceite - Tanque 55gls | 0.0069 | UND | 13650 | 2457 | 94.19 | 16.95
| Porta corbatas - Rollos 250m | 0.034 | UND | 2990 | 538.2 | 101.66 | 18.3
| Soporta mallas - Separadores | 15 | UND | 8.58 | 1.54 | 128.7 | 23.1
| Hormigón Fc=210 Kg/cm2 + 10% Desp. | 1.1 | M3 | 6533.9 | 1176.1 | 7187.29 | 1293.71
| Tablones 2" x 12" x 16pies en pasarelas | 2.5 | PT | 110.17 | 19.83 | 275.43 | 49.58
| Resane en huecos corbatas y juntas pisos | 2 | M2 | 135.6 | 11.37 | 271.2 | 22.74
| Transporte sistema formaletas | 20 | M2 | 11.69 | 2.1 | 233.8 | 42
Mano de obra
| Mano de obra colocación formaletas y mallas | 4 | M2 | 952.0282 | 0 | 3808.11 | 0
| Mano de obra subida de formaletas y mallas | 20 | M2 | 5.796 | 0 | 115.92 | 0
| Total/UND |  |  |  |  | 16059.8 | 2158.11 | 18217.91
128.07 | MUROS 0.10m Fc=210 KG/CM2 EN FORMALETAS ACERO-MADERA PROPIOS MALLA D2.7 | 1 | M3 |  |  | 15911 | 2131.51 | 18042.51 | MINIBANNER CON LINK
Muros 0.10m Fc=210Kg/cm2 Formaletas Propias
| Volumen Análisis | 1 | M3
Materiales y Equipos
| Sistema Formaleta Acero-Madera | 20 | M2/USO | 37.75 | 6.8 | 755 | 136
| Malla Electrosoldada D2.7 10x10mm | 0.11 | ROLLO | 21294.07 | 3832.93 | 2342.35 | 421.62
| Alambre No. 18 | 1.3 | LBS | 131.36 | 23.64 | 170.77 | 30.73
| Acero 3/8" p/refuerzos huecos puertas/ventanas | 0.13 | QQ | 3281.36 | 590.64 | 426.58 | 76.78
| Desmoldante base aceite - Tanque 55gls | 0.0069 | UND | 13650 | 2457 | 94.19 | 16.95
| Porta corbatas - Rollos 250m | 0.034 | UND | 2990 | 538.2 | 101.66 | 18.3
| Soporta mallas - Separadores | 15 | UND | 8.58 | 1.54 | 128.7 | 23.1
| Hormigón Fc=210 Kg/cm2 + 10% Desp. | 1.1 | M3 | 6533.9 | 1176.1 | 7187.29 | 1293.71
| Tablones 2" x 12" x 16pies en pasarelas | 2.5 | PT | 110.17 | 19.83 | 275.43 | 49.58
| Resane en huecos corbatas y juntas pisos | 2 | M2 | 135.6 | 11.37 | 271.2 | 22.74
| Transporte sistema formaletas | 20 | M2 | 11.69 | 2.1 | 233.8 | 42
Mano de obra
| Mano de obra colocación formaletas y mallas | 4 | M2 | 952.0282 | 0 | 3808.11 | 0
| Mano de obra subida de formaletas y mallas | 20 | M2 | 5.796 | 0 | 115.92 | 0
| Total/UND |  |  |  |  | 15911 | 2131.51 | 18042.51
128.08 | MUROS DE 0.10m Fc=210 KG/CM2 EN FORMALETAS ALUMINIO PROPIO MALLA D2.7 | 1 | M3 |  |  | 15543.97 | 2065.29 | 17609.26 | MINIBANNER CON LINK
Muros 0.10m Fc=210Kg/cm2 Formaletas Propias
| Volumen Análisis | 1 | M3
Materiales y Equipos
| Sistema Formaleta Aluminio | 20 | M2/USO | 19.07 | 3.43 | 381.4 | 68.6
| Malla Electrosoldada D2.7 10x10mm | 0.11 | ROLLO | 21294.07 | 3832.93 | 2342.35 | 421.62
| Alambre No. 18 | 1.3 | LBS | 131.36 | 23.64 | 170.77 | 30.73
| Acero 3/8" p/refuerzos huecos puertas/ventanas | 0.13 | QQ | 3281.36 | 590.64 | 426.58 | 76.78
| Desmoldante base aceite - Tanque 55gls | 0.0069 | UND | 13650 | 2457 | 94.19 | 16.95
| Porta corbatas - Rollos 550m | 0.015 | UND | 7215 | 1298.7 | 108.23 | 19.48
| Soporta mallas - Separadores | 15 | UND | 8.58 | 1.54 | 128.7 | 23.1
| Hormigón Fc=210 Kg/cm2 + 10% Desp. | 1.1 | M3 | 6533.9 | 1176.1 | 7187.29 | 1293.71
| Tablones 2" x 12" x 16pies en pasarelas | 2.5 | PT | 110.17 | 19.83 | 275.43 | 49.58
| Resane en huecos corbatas y juntas pisos | 2 | M2 | 135.6 | 11.37 | 271.2 | 22.74
| Transporte sistema formaletas | 20 | M2 | 11.69 | 2.1 | 233.8 | 42
Mano de obra
| Mano de obra colocación formaletas y mallas | 4 | M2 | 952.0282 | 0 | 3808.11 | 0
| Mano de obra subida de formaletas y mallas | 20 | M2 | 5.796 | 0 | 115.92 | 0
| Total/UND |  |  |  |  | 15543.97 | 2065.29 | 17609.26
128.09 | MUROS 0.10m Fc=210 KG/CM2 EN FORMALETAS ALUMINIO - TODO COSTO MALLA D2.9 | 1 | M3 |  |  | 16908.11 | 3043.45 | 19951.56 | MINIBANNER CON LINK
Muros 0.10m Fc=210Kg/cm2 Form. todo costo
| Volumen Análisis | 1 | M3
Materiales y Equipos
| Sistema Formaleta Aluminio Todo Costo | 4 | M2 | 1690 | 304.2 | 6760 | 1216.8
| Malla Electrosoldada D2.9 10x10mm | 0.11 | ROLLO | 21402.54 | 3852.46 | 2354.28 | 423.77
| Alambre No. 18 | 1.37 | LBS | 131.36 | 23.64 | 179.96 | 32.39
| Acero 3/8" p/refuerzos huecos puertas/ventanas | 0.13 | QQ | 3281.36 | 590.64 | 426.58 | 76.78
| Hormigón Fc=210 Kg/cm2 + 10% Desp. | 1.1 | M3 | 6533.9 | 1176.1 | 7187.29 | 1293.71
| Total/UND |  |  |  |  | 16908.11 | 3043.45 | 19951.56
128.1 | MUROS 0.10m Fc=210 KG/CM2 EN FORMALETAS ACERO-MADERA RENTADAS MALLA D2.9 | 1 | M3 |  |  | 16080.92 | 2161.92 | 18242.84 | MINIBANNER CON LINK
Muros 0.10m Fc=210Kg/cm2 Formaletas rentadas
| Volumen Análisis | 1 | M3
Materiales y Equipos
| Alquiler Sistema Formaleta Acero-Madera | 20 | M2/USO | 45.19 | 8.13 | 903.8 | 162.6
| Malla Electrosoldada D2.9 10x10mm | 0.11 | ROLLO | 21402.54 | 3852.46 | 2354.28 | 423.77
| Alambre No. 18 | 1.37 | LBS | 131.36 | 23.64 | 179.96 | 32.39
| Acero 3/8" p/refuerzos huecos puertas/ventanas | 0.13 | QQ | 3281.36 | 590.64 | 426.58 | 76.78
| Desmoldante base aceite - Tanque 55gls | 0.0069 | UND | 13650 | 2457 | 94.19 | 16.95
| Porta corbatas - Rollos 250m | 0.034 | UND | 2990 | 538.2 | 101.66 | 18.3
| Soporta mallas - Separadores | 15 | UND | 8.58 | 1.54 | 128.7 | 23.1
| Hormigón Fc=210 Kg/cm2 + 10% Desp. | 1.1 | M3 | 6533.9 | 1176.1 | 7187.29 | 1293.71
| Tablones 2" x 12" x 16pies en pasarelas | 2.5 | PT | 110.17 | 19.83 | 275.43 | 49.58
| Resane en huecos corbatas y juntas pisos | 2 | M2 | 135.6 | 11.37 | 271.2 | 22.74
| Transporte sistema formaletas | 20 | M2 | 11.69 | 2.1 | 233.8 | 42
Mano de obra
| Mano de obra colocación formaletas y mallas | 4 | M2 | 952.0282 | 0 | 3808.11 | 0
| Mano de obra subida de formaletas y mallas | 20 | M2 | 5.796 | 0 | 115.92 | 0
| Total/UND |  |  |  |  | 16080.92 | 2161.92 | 18242.84
128.11 | MUROS 0.10m Fc=210 KG/CM2 EN FORMALETAS ACERO-MADERA PROPIOS MALLA D2.9 | 1 | M3 |  |  | 15932.12 | 2135.32 | 18067.44 | MINIBANNER CON LINK
Muros 0.10m Fc=210Kg/cm2 Formaletas Propias
| Volumen Análisis | 1 | M3
Materiales y Equipos
| Sistema Formaleta Acero-Madera | 20 | M2/USO | 37.75 | 6.8 | 755 | 136
| Malla Electrosoldada D2.9 10x10mm | 0.11 | ROLLO | 21402.54 | 3852.46 | 2354.28 | 423.77
| Alambre No. 18 | 1.37 | LBS | 131.36 | 23.64 | 179.96 | 32.39
| Acero 3/8" p/refuerzos huecos puertas/ventanas | 0.13 | QQ | 3281.36 | 590.64 | 426.58 | 76.78
| Desmoldante base aceite - Tanque 55gls | 0.0069 | UND | 13650 | 2457 | 94.19 | 16.95
| Porta corbatas - Rollos 250m | 0.034 | UND | 2990 | 538.2 | 101.66 | 18.3
| Soporta mallas - Separadores | 15 | UND | 8.58 | 1.54 | 128.7 | 23.1
| Hormigón Fc=210 Kg/cm2 + 10% Desp. | 1.1 | M3 | 6533.9 | 1176.1 | 7187.29 | 1293.71
| Tablones 2" x 12" x 16pies en pasarelas | 2.5 | PT | 110.17 | 19.83 | 275.43 | 49.58
| Resane en huecos corbatas y juntas pisos | 2 | M2 | 135.6 | 11.37 | 271.2 | 22.74
| Transporte sistema formaletas | 20 | M2 | 11.69 | 2.1 | 233.8 | 42
Mano de obra
| Mano de obra colocación formaletas y mallas | 4 | M2 | 952.0282 | 0 | 3808.11 | 0
| Mano de obra subida de formaletas y mallas | 20 | M2 | 5.796 | 0 | 115.92 | 0
| Total/UND |  |  |  |  | 15932.12 | 2135.32 | 18067.44
128.12 | MUROS DE 0.10m Fc=210 KG/CM2 EN FORMALETAS ALUMINIO PROPIO MALLA D2.9 | 1 | M3 |  |  | 15565.09 | 2069.1 | 17634.19 | MINIBANNER CON LINK
Muros 0.10m Fc=210Kg/cm2 Formaletas Propias
| Volumen Análisis | 1 | M3
Materiales y Equipos
| Sistema Formaleta Aluminio | 20 | M2/USO | 19.07 | 3.43 | 381.4 | 68.6
| Malla Electrosoldada D2.9 10x10mm | 0.11 | ROLLO | 21402.54 | 3852.46 | 2354.28 | 423.77
| Alambre No. 18 | 1.37 | LBS | 131.36 | 23.64 | 179.96 | 32.39
| Acero 3/8" p/refuerzos huecos puertas/ventanas | 0.13 | QQ | 3281.36 | 590.64 | 426.58 | 76.78
| Desmoldante base aceite - Tanque 55gls | 0.0069 | UND | 13650 | 2457 | 94.19 | 16.95
| Porta corbatas - Rollos 550m | 0.015 | UND | 7215 | 1298.7 | 108.23 | 19.48
| Soporta mallas - Separadores | 15 | UND | 8.58 | 1.54 | 128.7 | 23.1
| Hormigón Fc=210 Kg/cm2 + 10% Desp. | 1.1 | M3 | 6533.9 | 1176.1 | 7187.29 | 1293.71
| Tablones 2" x 12" x 16pies en pasarelas | 2.5 | PT | 110.17 | 19.83 | 275.43 | 49.58
| Resane en huecos corbatas y juntas pisos | 2 | M2 | 135.6 | 11.37 | 271.2 | 22.74
| Transporte sistema formaletas | 20 | M2 | 11.69 | 2.1 | 233.8 | 42
Mano de obra
| Mano de obra colocación formaletas y mallas | 4 | M2 | 952.0282 | 0 | 3808.11 | 0
| Mano de obra subida de formaletas y mallas | 20 | M2 | 5.796 | 0 | 115.92 | 0
| Total/UND |  |  |  |  | 15565.09 | 2069.1 | 17634.19
128.13 | LOSA 0.10m Fc=210 KG/CM2 EN FORMALETAS ALUMINIO - TODO COSTO MALLA D2.5 | 1 | M3 |  |  | 16028.28 | 2885.08 | 18913.36 | MINIBANNER CON LINK
Losa 0.10m Fc=210Kg/cm2 Form. todo costo
| Volumen Análisis | 1 | M3
Materiales y Equipos
| Sistema Formaleta Aluminio Todo Costo | 2 | M2 | 1690 | 304.2 | 3380 | 608.4
| Malla Electrosoldada D2.5 10x10mm | 0.22 | ROLLO | 19535.59 | 3516.41 | 4297.83 | 773.61
| Alambre No. 18 | 2.36 | LBS | 131.36 | 23.64 | 310.01 | 55.79
| Acero 3/8" p/refuerzos | 0.26 | QQ | 3281.36 | 590.64 | 853.15 | 153.57
| Hormigón Fc=210 Kg/cm2 + 10% Desp. | 1.1 | M3 | 6533.9 | 1176.1 | 7187.29 | 1293.71
| Total/UND |  |  |  |  | 16028.28 | 2885.08 | 18913.36
128.14 | LOSA 0.10m Fc=210 KG/CM2 EN FORMALETAS ACERO-MADERA RENTADAS MALLA D2.5 | 1 | M3 |  |  | 15354.89 | 2410.56 | 17765.45 | MINIBANNER CON LINK
Losa 0.10m Fc=210Kg/cm2 Formaletas rentadas
| Volumen Análisis | 1 | M3
Materiales y Equipos
| Alquiler Sistema Formaleta Acero-Madera | 10 | M2/USO | 45.19 | 8.13 | 451.9 | 81.3
| Malla Electrosoldada D2.5 10x10mm | 0.22 | ROLLO | 19535.59 | 3516.41 | 4297.83 | 773.61
| Alambre No. 18 | 2.36 | LBS | 131.36 | 23.64 | 310.01 | 55.79
| Acero 3/8" p/refuerzos | 0.26 | QQ | 3281.36 | 590.64 | 853.15 | 153.57
| Desmoldante base aceite - Tanque 55gls | 0.00345 | UND | 13650 | 2457 | 47.09 | 8.48
| Soporta mallas - Separadores | 15 | UND | 8.58 | 1.54 | 128.7 | 23.1
| Hormigón Fc=210 Kg/cm2 + 10% Desp. | 1.1 | M3 | 6533.9 | 1176.1 | 7187.29 | 1293.71
| Transporte sistema formaletas | 10 | M2 | 11.69 | 2.1 | 116.9 | 21
Mano de obra
| Mano de obra colocación formaletas y mallas | 2 | M2 | 952.0282 | 0 | 1904.06 | 0
| Mano de obra subida de formaletas y mallas | 10 | M2 | 5.796 | 0 | 57.96 | 0
| Total/UND |  |  |  |  | 15354.89 | 2410.56 | 17765.45
128.15 | LOSA 0.10m Fc=210 KG/CM2 EN FORMALETAS ACERO-MADERA PROPIOS MALLA D2.5 | 1 | M3 |  |  | 15281.18 | 2397.38 | 17678.56 | MINIBANNER CON LINK
Losa 0.10m Fc=210Kg/cm2 Formaletas Propias
| Volumen Análisis | 1 | M3
Materiales y Equipos
| Sistema Formaleta Acero-Madera | 10 | M2/USO | 37.75 | 6.8 | 377.5 | 68
| Malla Electrosoldada D2.5 10x10mm | 0.22 | ROLLO | 19535.59 | 3516.41 | 4297.83 | 773.61
| Alambre No. 18 | 2.36 | LBS | 131.36 | 23.64 | 310.01 | 55.79
| Acero 3/8" p/refuerzos | 0.26 | QQ | 3281.36 | 590.64 | 853.15 | 153.57
| Desmoldante base aceite - Tanque 55gls | 0.0035 | UND | 13650 | 2457 | 47.78 | 8.6
| Soporta mallas - Separadores | 15 | UND | 8.58 | 1.54 | 128.7 | 23.1
| Hormigón Fc=210 Kg/cm2 + 10% Desp. | 1.1 | M3 | 6533.9 | 1176.1 | 7187.29 | 1293.71
| Transporte sistema formaletas | 10 | M2 | 11.69 | 2.1 | 116.9 | 21
Mano de obra
| Mano de obra colocación formaletas y mallas | 2 | M2 | 952.0282 | 0 | 1904.06 | 0
| Mano de obra subida de formaletas y mallas | 10 | M2 | 5.796 | 0 | 57.96 | 0
| Total/UND |  |  |  |  | 15281.18 | 2397.38 | 17678.56
128.16 | LOSA DE 0.10m Fc=210 KG/CM2 EN FORMALETAS ALUMINIO PROPIO MALLA D2.5 | 1 | M3 |  |  | 15094.38 | 2363.68 | 17458.06 | MINIBANNER CON LINK
Losa 0.10m Fc=210Kg/cm2 Formaletas Propias
| Volumen Análisis | 1 | M3
Materiales y Equipos
| Sistema Formaleta Aluminio | 10 | M2/USO | 19.07 | 3.43 | 190.7 | 34.3
| Malla Electrosoldada D2.5 10x10mm | 0.22 | ROLLO | 19535.59 | 3516.41 | 4297.83 | 773.61
| Alambre No. 18 | 2.36 | LBS | 131.36 | 23.64 | 310.01 | 55.79
| Acero 3/8" p/refuerzos | 0.26 | QQ | 3281.36 | 590.64 | 853.15 | 153.57
| Desmoldante base aceite - Tanque 55gls | 0.0035 | UND | 13650 | 2457 | 47.78 | 8.6
| Soporta mallas - Separadores | 15 | UND | 8.58 | 1.54 | 128.7 | 23.1
| Hormigón Fc=210 Kg/cm2 + 10% Desp. | 1.1 | M3 | 6533.9 | 1176.1 | 7187.29 | 1293.71
| Transporte sistema formaletas | 10 | M2 | 11.69 | 2.1 | 116.9 | 21
Mano de obra
| Mano de obra colocación formaletas y mallas | 2 | M2 | 952.0282 | 0 | 1904.06 | 0
| Mano de obra subida de formaletas y mallas | 10 | M2 | 5.796 | 0 | 57.96 | 0
| Total/UND |  |  |  |  | 15094.38 | 2363.68 | 17458.06
128.17 | LOSA 0.10m Fc=210 KG/CM2 EN FORMALETAS ALUMINIO - TODO COSTO MALLA D2.7 | 1 | M3 |  |  | 16440.11 | 2959.2 | 19399.31 | MINIBANNER CON LINK
Losa 0.10m Fc=210Kg/cm2 Form. todo costo
| Volumen Análisis | 1 | M3
Materiales y Equipos
| Sistema Formaleta Aluminio Todo Costo | 2 | M2 | 1690 | 304.2 | 3380 | 608.4
| Malla Electrosoldada D2.7 10x10mm | 0.22 | ROLLO | 21294.07 | 3832.93 | 4684.7 | 843.24
| Alambre No. 18 | 2.55 | LBS | 131.36 | 23.64 | 334.97 | 60.28
| Acero 3/8" p/refuerzos | 0.26 | QQ | 3281.36 | 590.64 | 853.15 | 153.57
| Hormigón Fc=210 Kg/cm2 + 10% Desp. | 1.1 | M3 | 6533.9 | 1176.1 | 7187.29 | 1293.71
| Total/UND |  |  |  |  | 16440.11 | 2959.2 | 19399.31
128.18 | LOSA 0.10m Fc=210 KG/CM2 EN FORMALETAS ACERO-MADERA RENTADAS MALLA D2.7 | 1 | M3 |  |  | 15766.72 | 2484.68 | 18251.4 | MINIBANNER CON LINK
Losa 0.10m Fc=210Kg/cm2 Formaletas rentadas
| Volumen Análisis | 1 | M3
Materiales y Equipos
| Alquiler Sistema Formaleta Acero-Madera | 10 | M2/USO | 45.19 | 8.13 | 451.9 | 81.3
| Malla Electrosoldada D2.7 10x10mm | 0.22 | ROLLO | 21294.07 | 3832.93 | 4684.7 | 843.24
| Alambre No. 18 | 2.55 | LBS | 131.36 | 23.64 | 334.97 | 60.28
| Acero 3/8" p/refuerzos | 0.26 | QQ | 3281.36 | 590.64 | 853.15 | 153.57
| Desmoldante base aceite - Tanque 55gls | 0.00345 | UND | 13650 | 2457 | 47.09 | 8.48
| Soporta mallas - Separadores | 15 | UND | 8.58 | 1.54 | 128.7 | 23.1
| Hormigón Fc=210 Kg/cm2 + 10% Desp. | 1.1 | M3 | 6533.9 | 1176.1 | 7187.29 | 1293.71
| Transporte sistema formaletas | 10 | M2 | 11.69 | 2.1 | 116.9 | 21
Mano de obra
| Mano de obra colocación formaletas y mallas | 2 | M2 | 952.0282 | 0 | 1904.06 | 0
| Mano de obra subida de formaletas y mallas | 10 | M2 | 5.796 | 0 | 57.96 | 0
| Total/UND |  |  |  |  | 15766.72 | 2484.68 | 18251.4
128.19 | LOSA 0.10m Fc=210 KG/CM2 EN FORMALETAS ACERO-MADERA PROPIOS MALLA D2.7 | 1 | M3 |  |  | 15693.01 | 2471.5 | 18164.51 | MINIBANNER CON LINK
Losa 0.10m Fc=210Kg/cm2 Formaletas Propias
| Volumen Análisis | 1 | M3
Materiales y Equipos
| Sistema Formaleta Acero-Madera | 10 | M2/USO | 37.75 | 6.8 | 377.5 | 68
| Malla Electrosoldada D2.7 10x10mm | 0.22 | ROLLO | 21294.07 | 3832.93 | 4684.7 | 843.24
| Alambre No. 18 | 2.55 | LBS | 131.36 | 23.64 | 334.97 | 60.28
| Acero 3/8" p/refuerzos | 0.26 | QQ | 3281.36 | 590.64 | 853.15 | 153.57
| Desmoldante base aceite - Tanque 55gls | 0.0035 | UND | 13650 | 2457 | 47.78 | 8.6
| Soporta mallas - Separadores | 15 | UND | 8.58 | 1.54 | 128.7 | 23.1
| Hormigón Fc=210 Kg/cm2 + 10% Desp. | 1.1 | M3 | 6533.9 | 1176.1 | 7187.29 | 1293.71
| Transporte sistema formaletas | 10 | M2 | 11.69 | 2.1 | 116.9 | 21
Mano de obra
| Mano de obra colocación formaletas y mallas | 2 | M2 | 952.0282 | 0 | 1904.06 | 0
| Mano de obra subida de formaletas y mallas | 10 | M2 | 5.796 | 0 | 57.96 | 0
| Total/UND |  |  |  |  | 15693.01 | 2471.5 | 18164.51
128.2 | LOSA DE 0.10m Fc=210 KG/CM2 EN FORMALETAS ALUMINIO PROPIO MALLA D2.7 | 1 | M3 |  |  | 15506.21 | 2437.8 | 17944.01 | MINIBANNER CON LINK
Losa 0.10m Fc=210Kg/cm2 Formaletas Propias
| Volumen Análisis | 1 | M3
Materiales y Equipos
| Sistema Formaleta Aluminio | 10 | M2/USO | 19.07 | 3.43 | 190.7 | 34.3
| Malla Electrosoldada D2.7 10x10mm | 0.22 | ROLLO | 21294.07 | 3832.93 | 4684.7 | 843.24
| Alambre No. 18 | 2.55 | LBS | 131.36 | 23.64 | 334.97 | 60.28
| Acero 3/8" p/refuerzos | 0.26 | QQ | 3281.36 | 590.64 | 853.15 | 153.57
| Desmoldante base aceite - Tanque 55gls | 0.0035 | UND | 13650 | 2457 | 47.78 | 8.6
| Soporta mallas - Separadores | 15 | UND | 8.58 | 1.54 | 128.7 | 23.1
| Hormigón Fc=210 Kg/cm2 + 10% Desp. | 1.1 | M3 | 6533.9 | 1176.1 | 7187.29 | 1293.71
| Transporte sistema formaletas | 10 | M2 | 11.69 | 2.1 | 116.9 | 21
Mano de obra
| Mano de obra colocación formaletas y mallas | 2 | M2 | 952.0282 | 0 | 1904.06 | 0
| Mano de obra subida de formaletas y mallas | 10 | M2 | 5.796 | 0 | 57.96 | 0
| Total/UND |  |  |  |  | 15506.21 | 2437.8 | 17944.01
128.21 | LOSA 0.10m Fc=210 KG/CM2 EN FORMALETAS ALUMINIO - TODO COSTO MALLA D2.9 | 1 | M3 |  |  | 16488.93 | 2967.99 | 19456.92 | MINIBANNER CON LINK
Losa 0.10m Fc=210Kg/cm2 Form. todo costo
| Volumen Análisis | 1 | M3
Materiales y Equipos
| Sistema Formaleta Aluminio Todo Costo | 2 | M2 | 1690 | 304.2 | 3380 | 608.4
| Malla Electrosoldada D2.9 10x10mm | 0.22 | ROLLO | 21402.54 | 3852.46 | 4708.56 | 847.54
| Alambre No. 18 | 2.74 | LBS | 131.36 | 23.64 | 359.93 | 64.77
| Acero 3/8" p/refuerzos | 0.26 | QQ | 3281.36 | 590.64 | 853.15 | 153.57
| Hormigón Fc=210 Kg/cm2 + 10% Desp. | 1.1 | M3 | 6533.9 | 1176.1 | 7187.29 | 1293.71
| Total/UND |  |  |  |  | 16488.93 | 2967.99 | 19456.92
128.22 | LOSA 0.10m Fc=210 KG/CM2 EN FORMALETAS ACERO-MADERA RENTADAS MALLA D2.9 | 1 | M3 |  |  | 15815.54 | 2493.47 | 18309.01 | MINIBANNER CON LINK
Losa 0.10m Fc=210Kg/cm2 Formaletas rentadas
| Volumen Análisis | 1 | M3
Materiales y Equipos
| Alquiler Sistema Formaleta Acero-Madera | 10 | M2/USO | 45.19 | 8.13 | 451.9 | 81.3
| Malla Electrosoldada D2.9 10x10mm | 0.22 | ROLLO | 21402.54 | 3852.46 | 4708.56 | 847.54
| Alambre No. 18 | 2.74 | LBS | 131.36 | 23.64 | 359.93 | 64.77
| Acero 3/8" p/refuerzos | 0.26 | QQ | 3281.36 | 590.64 | 853.15 | 153.57
| Desmoldante base aceite - Tanque 55gls | 0.00345 | UND | 13650 | 2457 | 47.09 | 8.48
| Soporta mallas - Separadores | 15 | UND | 8.58 | 1.54 | 128.7 | 23.1
| Hormigón Fc=210 Kg/cm2 + 10% Desp. | 1.1 | M3 | 6533.9 | 1176.1 | 7187.29 | 1293.71
| Transporte sistema formaletas | 10 | M2 | 11.69 | 2.1 | 116.9 | 21
Mano de obra
| Mano de obra colocación formaletas y mallas | 2 | M2 | 952.0282 | 0 | 1904.06 | 0
| Mano de obra subida de formaletas y mallas | 10 | M2 | 5.796 | 0 | 57.96 | 0
| Total/UND |  |  |  |  | 15815.54 | 2493.47 | 18309.01
128.23 | LOSA 0.10m Fc=210 KG/CM2 EN FORMALETAS ACERO-MADERA PROPIOS MALLA D2.9 | 1 | M3 |  |  | 15741.83 | 2480.29 | 18222.12 | MINIBANNER CON LINK
Losa 0.10m Fc=210Kg/cm2 Formaletas Propias
| Volumen Análisis | 1 | M3
Materiales y Equipos
| Sistema Formaleta Acero-Madera | 10 | M2/USO | 37.75 | 6.8 | 377.5 | 68
| Malla Electrosoldada D2.9 10x10mm | 0.22 | ROLLO | 21402.54 | 3852.46 | 4708.56 | 847.54
| Alambre No. 18 | 2.74 | LBS | 131.36 | 23.64 | 359.93 | 64.77
| Acero 3/8" p/refuerzos | 0.26 | QQ | 3281.36 | 590.64 | 853.15 | 153.57
| Desmoldante base aceite - Tanque 55gls | 0.0035 | UND | 13650 | 2457 | 47.78 | 8.6
| Soporta mallas - Separadores | 15 | UND | 8.58 | 1.54 | 128.7 | 23.1
| Hormigón Fc=210 Kg/cm2 + 10% Desp. | 1.1 | M3 | 6533.9 | 1176.1 | 7187.29 | 1293.71
| Transporte sistema formaletas | 10 | M2 | 11.69 | 2.1 | 116.9 | 21
Mano de obra
| Mano de obra colocación formaletas y mallas | 2 | M2 | 952.0282 | 0 | 1904.06 | 0
| Mano de obra subida de formaletas y mallas | 10 | M2 | 5.796 | 0 | 57.96 | 0
| Total/UND |  |  |  |  | 15741.83 | 2480.29 | 18222.12
128.24 | LOSA DE 0.10m Fc=210 KG/CM2 EN FORMALETAS ALUMINIO PROPIO MALLA D2.9 | 1 | M3 |  |  | 15555.03 | 2446.59 | 18001.62 | MINIBANNER CON LINK
Losa 0.10m Fc=210Kg/cm2 Formaletas Propias
| Volumen Análisis | 1 | M3
Materiales y Equipos
| Sistema Formaleta Aluminio | 10 | M2/USO | 19.07 | 3.43 | 190.7 | 34.3
| Malla Electrosoldada D2.9 10x10mm | 0.22 | ROLLO | 21402.54 | 3852.46 | 4708.56 | 847.54
| Alambre No. 18 | 2.74 | LBS | 131.36 | 23.64 | 359.93 | 64.77
| Acero 3/8" p/refuerzos | 0.26 | QQ | 3281.36 | 590.64 | 853.15 | 153.57
| Desmoldante base aceite - Tanque 55gls | 0.0035 | UND | 13650 | 2457 | 47.78 | 8.6
| Soporta mallas - Separadores | 15 | UND | 8.58 | 1.54 | 128.7 | 23.1
| Hormigón Fc=210 Kg/cm2 + 10% Desp. | 1.1 | M3 | 6533.9 | 1176.1 | 7187.29 | 1293.71
| Transporte sistema formaletas | 10 | M2 | 11.69 | 2.1 | 116.9 | 21
Mano de obra
| Mano de obra colocación formaletas y mallas | 2 | M2 | 952.0282 | 0 | 1904.06 | 0
| Mano de obra subida de formaletas y mallas | 10 | M2 | 5.796 | 0 | 57.96 | 0
| Total/UND |  |  |  |  | 15555.03 | 2446.59 | 18001.62
128.25 | LOSA 0.12m Fc=210 KG/CM2 EN FORMALETAS ALUMINIO - TODO COSTO MALLA D2.5 | 1 | M3 |  |  | 14491.43 | 2608.44 | 17099.87 | MINIBANNER CON LINK
Losa 0.12m Fc=210Kg/cm2 Form. todo costo
| Volumen Análisis | 1 | M3
Materiales y Equipos
| Sistema Formaleta Aluminio Todo Costo | 1.67 | M2 | 1690 | 304.2 | 2822.3 | 508.01
| Malla Electrosoldada D2.5 10x10mm | 0.18 | ROLLO | 19535.59 | 3516.41 | 3516.41 | 632.95
| Alambre No. 18 | 1.9588 | LBS | 131.36 | 23.64 | 257.31 | 46.31
| Acero 3/8" p/refuerzos | 0.2158 | QQ | 3281.36 | 590.64 | 708.12 | 127.46
| Hormigón Fc=210 Kg/cm2 + 10% Desp. | 1.1 | M3 | 6533.9 | 1176.1 | 7187.29 | 1293.71
| Total/UND |  |  |  |  | 14491.43 | 2608.44 | 17099.87
128.26 | LOSA 0.12m Fc=210 KG/CM2 EN FORMALETAS ACERO-MADERA RENTADAS MALLA D2.5 | 1 | M3 |  |  | 13980.72 | 2221.5 | 16202.22 | MINIBANNER CON LINK
Losa 0.12m Fc=210Kg/cm2 Formaletas rentadas
| Volumen Análisis | 1 | M3
Materiales y Equipos
| Alquiler Sistema Formaleta Acero-Madera | 8.33 | M2/USO | 45.19 | 8.13 | 376.43 | 67.72
| Malla Electrosoldada D2.5 10x10mm | 0.18 | ROLLO | 19535.59 | 3516.41 | 3516.41 | 632.95
| Alambre No. 18 | 1.96 | LBS | 131.36 | 23.64 | 257.47 | 46.33
| Acero 3/8" p/refuerzos | 0.22 | QQ | 3281.36 | 590.64 | 721.9 | 129.94
| Desmoldante base aceite - Tanque 55gls | 0.0057477 | UND | 13650 | 2457 | 78.46 | 14.12
| Soporta mallas - Separadores | 12.495 | UND | 8.58 | 1.54 | 107.21 | 19.24
| Hormigón Fc=210 Kg/cm2 + 10% Desp. | 1.1 | M3 | 6533.9 | 1176.1 | 7187.29 | 1293.71
| Transporte sistema formaletas | 8.33 | M2 | 11.69 | 2.1 | 97.38 | 17.49
Mano de obra
| Mano de obra colocación formaletas y mallas | 1.67 | M2 | 952.0282 | 0 | 1589.89 | 0
| Mano de obra subida de formaletas y mallas | 8.33 | M2 | 5.796 | 0 | 48.28 | 0
| Total/UND |  |  |  |  | 13980.72 | 2221.5 | 16202.22
128.27 | LOSA 0.12m Fc=210 KG/CM2 EN FORMALETAS ACERO-MADERA PROPIOS MALLA D2.5 | 1 | M3 |  |  | 13918.14 | 2210.31 | 16128.45 | MINIBANNER CON LINK
Losa 0.12m Fc=210Kg/cm2 Formaletas Propias
| Volumen Análisis | 1 | M3
Materiales y Equipos
| Sistema Formaleta Acero-Madera | 8.33 | M2/USO | 37.75 | 6.8 | 314.46 | 56.64
| Malla Electrosoldada D2.5 10x10mm | 0.18 | ROLLO | 19535.59 | 3516.41 | 3516.41 | 632.95
| Alambre No. 18 | 1.96 | LBS | 131.36 | 23.64 | 257.47 | 46.33
| Acero 3/8" p/refuerzos | 0.22 | QQ | 3281.36 | 590.64 | 721.9 | 129.94
| Desmoldante base aceite - Tanque 55gls | 0.0057 | UND | 13650 | 2457 | 77.81 | 14
| Soporta mallas - Separadores | 12.5 | UND | 8.58 | 1.54 | 107.25 | 19.25
| Hormigón Fc=210 Kg/cm2 + 10% Desp. | 1.1 | M3 | 6533.9 | 1176.1 | 7187.29 | 1293.71
| Transporte sistema formaletas | 8.33 | M2 | 11.69 | 2.1 | 97.38 | 17.49
Mano de obra
| Mano de obra colocación formaletas y mallas | 1.67 | M2 | 952.0282 | 0 | 1589.89 | 0
| Mano de obra subida de formaletas y mallas | 8.33 | M2 | 5.796 | 0 | 48.28 | 0
| Total/UND |  |  |  |  | 13918.14 | 2210.31 | 16128.45
128.28 | LOSA DE 0.12m Fc=210 KG/CM2 EN FORMALETAS ALUMINIO PROPIO MALLA D2.5 | 1 | M3 |  |  | 13762.53 | 2182.24 | 15944.77 | MINIBANNER CON LINK
Losa 0.12m Fc=210Kg/cm2 Formaletas Propias
| Volumen Análisis | 1 | M3
Materiales y Equipos
| Sistema Formaleta Aluminio | 8.33 | M2/USO | 19.07 | 3.43 | 158.85 | 28.57
| Malla Electrosoldada D2.5 10x10mm | 0.18 | ROLLO | 19535.59 | 3516.41 | 3516.41 | 632.95
| Alambre No. 18 | 1.96 | LBS | 131.36 | 23.64 | 257.47 | 46.33
| Acero 3/8" p/refuerzos | 0.22 | QQ | 3281.36 | 590.64 | 721.9 | 129.94
| Desmoldante base aceite - Tanque 55gls | 0.0057 | UND | 13650 | 2457 | 77.81 | 14
| Soporta mallas - Separadores | 12.5 | UND | 8.58 | 1.54 | 107.25 | 19.25
| Hormigón Fc=210 Kg/cm2 + 10% Desp. | 1.1 | M3 | 6533.9 | 1176.1 | 7187.29 | 1293.71
| Transporte sistema formaletas | 8.33 | M2 | 11.69 | 2.1 | 97.38 | 17.49
Mano de obra
| Mano de obra colocación formaletas y mallas | 1.67 | M2 | 952.0282 | 0 | 1589.89 | 0
| Mano de obra subida de formaletas y mallas | 8.33 | M2 | 5.796 | 0 | 48.28 | 0
| Total/UND |  |  |  |  | 13762.53 | 2182.24 | 15944.77
128.29 | LOSA 0.12m Fc=210 KG/CM2 EN FORMALETAS ALUMINIO - TODO COSTO MALLA D2.7 | 1 | M3 |  |  | 14823.87 | 2668.28 | 17492.15 | MINIBANNER CON LINK
Losa 0.12m Fc=210Kg/cm2 Form. todo costo
| Volumen Análisis | 1 | M3
Materiales y Equipos
| Sistema Formaleta Aluminio Todo Costo | 1.67 | M2 | 1690 | 304.2 | 2822.3 | 508.01
| Malla Electrosoldada D2.7 10x10mm | 0.18 | ROLLO | 21294.07 | 3832.93 | 3832.93 | 689.93
| Alambre No. 18 | 2.08 | LBS | 131.36 | 23.64 | 273.23 | 49.17
| Acero 3/8" p/refuerzos | 0.2158 | QQ | 3281.36 | 590.64 | 708.12 | 127.46
| Hormigón Fc=210 Kg/cm2 + 10% Desp. | 1.1 | M3 | 6533.9 | 1176.1 | 7187.29 | 1293.71
| Total/UND |  |  |  |  | 14823.87 | 2668.28 | 17492.15
128.3 | LOSA 0.12m Fc=210 KG/CM2 EN FORMALETAS ACERO-MADERA RENTADAS MALLA D2.7 | 1 | M3 |  |  | 14313 | 2281.32 | 16594.32 | MINIBANNER CON LINK
Losa 0.12m Fc=210Kg/cm2 Formaletas rentadas
| Volumen Análisis | 1 | M3
Materiales y Equipos
| Alquiler Sistema Formaleta Acero-Madera | 8.33 | M2/USO | 45.19 | 8.13 | 376.43 | 67.72
| Malla Electrosoldada D2.7 10x10mm | 0.18 | ROLLO | 21294.07 | 3832.93 | 3832.93 | 689.93
| Alambre No. 18 | 2.08 | LBS | 131.36 | 23.64 | 273.23 | 49.17
| Acero 3/8" p/refuerzos | 0.22 | QQ | 3281.36 | 590.64 | 721.9 | 129.94
| Desmoldante base aceite - Tanque 55gls | 0.0057477 | UND | 13650 | 2457 | 78.46 | 14.12
| Soporta mallas - Separadores | 12.495 | UND | 8.58 | 1.54 | 107.21 | 19.24
| Hormigón Fc=210 Kg/cm2 + 10% Desp. | 1.1 | M3 | 6533.9 | 1176.1 | 7187.29 | 1293.71
| Transporte sistema formaletas | 8.33 | M2 | 11.69 | 2.1 | 97.38 | 17.49
Mano de obra
| Mano de obra colocación formaletas y mallas | 1.67 | M2 | 952.0282 | 0 | 1589.89 | 0
| Mano de obra subida de formaletas y mallas | 8.33 | M2 | 5.796 | 0 | 48.28 | 0
| Total/UND |  |  |  |  | 14313 | 2281.32 | 16594.32
128.31 | LOSA 0.12m Fc=210 KG/CM2 EN FORMALETAS ACERO-MADERA PROPIOS MALLA D2.7 | 1 | M3 |  |  | 14250.42 | 2270.13 | 16520.55 | MINIBANNER CON LINK
Losa 0.12m Fc=210Kg/cm2 Formaletas Propias
| Volumen Análisis | 1 | M3
Materiales y Equipos
| Sistema Formaleta Acero-Madera | 8.33 | M2/USO | 37.75 | 6.8 | 314.46 | 56.64
| Malla Electrosoldada D2.7 10x10mm | 0.18 | ROLLO | 21294.07 | 3832.93 | 3832.93 | 689.93
| Alambre No. 18 | 2.08 | LBS | 131.36 | 23.64 | 273.23 | 49.17
| Acero 3/8" p/refuerzos | 0.22 | QQ | 3281.36 | 590.64 | 721.9 | 129.94
| Desmoldante base aceite - Tanque 55gls | 0.0057 | UND | 13650 | 2457 | 77.81 | 14
| Soporta mallas - Separadores | 12.5 | UND | 8.58 | 1.54 | 107.25 | 19.25
| Hormigón Fc=210 Kg/cm2 + 10% Desp. | 1.1 | M3 | 6533.9 | 1176.1 | 7187.29 | 1293.71
| Transporte sistema formaletas | 8.33 | M2 | 11.69 | 2.1 | 97.38 | 17.49
Mano de obra
| Mano de obra colocación formaletas y mallas | 1.67 | M2 | 952.0282 | 0 | 1589.89 | 0
| Mano de obra subida de formaletas y mallas | 8.33 | M2 | 5.796 | 0 | 48.28 | 0
| Total/UND |  |  |  |  | 14250.42 | 2270.13 | 16520.55
128.32 | LOSA DE 0.12m Fc=210 KG/CM2 EN FORMALETAS ALUMINIO PROPIO MALLA D2.7 | 1 | M3 |  |  | 14094.81 | 2242.06 | 16336.87 | MINIBANNER CON LINK
Losa 0.12m Fc=210Kg/cm2 Formaletas Propias
| Volumen Análisis | 1 | M3
Materiales y Equipos
| Sistema Formaleta Aluminio | 8.33 | M2/USO | 19.07 | 3.43 | 158.85 | 28.57
| Malla Electrosoldada D2.7 10x10mm | 0.18 | ROLLO | 21294.07 | 3832.93 | 3832.93 | 689.93
| Alambre No. 18 | 2.08 | LBS | 131.36 | 23.64 | 273.23 | 49.17
| Acero 3/8" p/refuerzos | 0.22 | QQ | 3281.36 | 590.64 | 721.9 | 129.94
| Desmoldante base aceite - Tanque 55gls | 0.0057 | UND | 13650 | 2457 | 77.81 | 14
| Soporta mallas - Separadores | 12.5 | UND | 8.58 | 1.54 | 107.25 | 19.25
| Hormigón Fc=210 Kg/cm2 + 10% Desp. | 1.1 | M3 | 6533.9 | 1176.1 | 7187.29 | 1293.71
| Transporte sistema formaletas | 8.33 | M2 | 11.69 | 2.1 | 97.38 | 17.49
Mano de obra
| Mano de obra colocación formaletas y mallas | 1.67 | M2 | 952.0282 | 0 | 1589.89 | 0
| Mano de obra subida de formaletas y mallas | 8.33 | M2 | 5.796 | 0 | 48.28 | 0
| Total/UND |  |  |  |  | 14094.81 | 2242.06 | 16336.87
128.33 | LOSA 0.12m Fc=210 KG/CM2 EN FORMALETAS ALUMINIO - TODO COSTO MALLA D2.9 | 1 | M3 |  |  | 14864.42 | 2675.57 | 17539.99 | MINIBANNER CON LINK
Losa 0.12m Fc=210Kg/cm2 Form. todo costo
| Volumen Análisis | 1 | M3
Materiales y Equipos
| Sistema Formaleta Aluminio Todo Costo | 1.67 | M2 | 1690 | 304.2 | 2822.3 | 508.01
| Malla Electrosoldada D2.9 10x10mm | 0.18 | ROLLO | 21402.54 | 3852.46 | 3852.46 | 693.44
| Alambre No. 18 | 2.24 | LBS | 131.36 | 23.64 | 294.25 | 52.95
| Acero 3/8" p/refuerzos | 0.2158 | QQ | 3281.36 | 590.64 | 708.12 | 127.46
| Hormigón Fc=210 Kg/cm2 + 10% Desp. | 1.1 | M3 | 6533.9 | 1176.1 | 7187.29 | 1293.71
| Total/UND |  |  |  |  | 14864.42 | 2675.57 | 17539.99
128.34 | LOSA 0.12m Fc=210 KG/CM2 EN FORMALETAS ACERO-MADERA RENTADAS MALLA D2.9 | 1 | M3 |  |  | 14353.55 | 2288.61 | 16642.16 | MINIBANNER CON LINK
Losa 0.12m Fc=210Kg/cm2 Formaletas rentadas
| Volumen Análisis | 1 | M3
Materiales y Equipos
| Alquiler Sistema Formaleta Acero-Madera | 8.33 | M2/USO | 45.19 | 8.13 | 376.43 | 67.72
| Malla Electrosoldada D2.9 10x10mm | 0.18 | ROLLO | 21402.54 | 3852.46 | 3852.46 | 693.44
| Alambre No. 18 | 2.24 | LBS | 131.36 | 23.64 | 294.25 | 52.95
| Acero 3/8" p/refuerzos | 0.22 | QQ | 3281.36 | 590.64 | 721.9 | 129.94
| Desmoldante base aceite - Tanque 55gls | 0.0057477 | UND | 13650 | 2457 | 78.46 | 14.12
| Soporta mallas - Separadores | 12.495 | UND | 8.58 | 1.54 | 107.21 | 19.24
| Hormigón Fc=210 Kg/cm2 + 10% Desp. | 1.1 | M3 | 6533.9 | 1176.1 | 7187.29 | 1293.71
| Transporte sistema formaletas | 8.33 | M2 | 11.69 | 2.1 | 97.38 | 17.49
Mano de obra
| Mano de obra colocación formaletas y mallas | 1.67 | M2 | 952.0282 | 0 | 1589.89 | 0
| Mano de obra subida de formaletas y mallas | 8.33 | M2 | 5.796 | 0 | 48.28 | 0
| Total/UND |  |  |  |  | 14353.55 | 2288.61 | 16642.16
128.35 | LOSA 0.12m Fc=210 KG/CM2 EN FORMALETAS ACERO-MADERA PROPIOS MALLA D2.9 | 1 | M3 |  |  | 14290.97 | 2277.42 | 16568.39 | MINIBANNER CON LINK
Losa 0.12m Fc=210Kg/cm2 Formaletas Propias
| Volumen Análisis | 1 | M3
Materiales y Equipos
| Sistema Formaleta Acero-Madera | 8.33 | M2/USO | 37.75 | 6.8 | 314.46 | 56.64
| Malla Electrosoldada D2.9 10x10mm | 0.18 | ROLLO | 21402.54 | 3852.46 | 3852.46 | 693.44
| Alambre No. 18 | 2.24 | LBS | 131.36 | 23.64 | 294.25 | 52.95
| Acero 3/8" p/refuerzos | 0.22 | QQ | 3281.36 | 590.64 | 721.9 | 129.94
| Desmoldante base aceite - Tanque 55gls | 0.0057 | UND | 13650 | 2457 | 77.81 | 14
| Soporta mallas - Separadores | 12.5 | UND | 8.58 | 1.54 | 107.25 | 19.25
| Hormigón Fc=210 Kg/cm2 + 10% Desp. | 1.1 | M3 | 6533.9 | 1176.1 | 7187.29 | 1293.71
| Transporte sistema formaletas | 8.33 | M2 | 11.69 | 2.1 | 97.38 | 17.49
Mano de obra
| Mano de obra colocación formaletas y mallas | 1.67 | M2 | 952.0282 | 0 | 1589.89 | 0
| Mano de obra subida de formaletas y mallas | 8.33 | M2 | 5.796 | 0 | 48.28 | 0
| Total/UND |  |  |  |  | 14290.97 | 2277.42 | 16568.39
128.36 | LOSA DE 0.12m Fc=210 KG/CM2 EN FORMALETAS ALUMINIO PROPIO MALLA D2.9 | 1 | M3 |  |  | 14135.36 | 2249.35 | 16384.71 | MINIBANNER CON LINK
Losa 0.12m Fc=210Kg/cm2 Formaletas Propias
| Volumen Análisis | 1 | M3
Materiales y Equipos
| Sistema Formaleta Aluminio | 8.33 | M2/USO | 19.07 | 3.43 | 158.85 | 28.57
| Malla Electrosoldada D2.9 10x10mm | 0.18 | ROLLO | 21402.54 | 3852.46 | 3852.46 | 693.44
| Alambre No. 18 | 2.24 | LBS | 131.36 | 23.64 | 294.25 | 52.95
| Acero 3/8" p/refuerzos | 0.22 | QQ | 3281.36 | 590.64 | 721.9 | 129.94
| Desmoldante base aceite - Tanque 55gls | 0.0057 | UND | 13650 | 2457 | 77.81 | 14
| Soporta mallas - Separadores | 12.5 | UND | 8.58 | 1.54 | 107.25 | 19.25
| Hormigón Fc=210 Kg/cm2 + 10% Desp. | 1.1 | M3 | 6533.9 | 1176.1 | 7187.29 | 1293.71
| Transporte sistema formaletas | 8.33 | M2 | 11.69 | 2.1 | 97.38 | 17.49
Mano de obra
| Mano de obra colocación formaletas y mallas | 1.67 | M2 | 952.0282 | 0 | 1589.89 | 0
| Mano de obra subida de formaletas y mallas | 8.33 | M2 | 5.796 | 0 | 48.28 | 0
| Total/UND |  |  |  |  | 14135.36 | 2249.35 | 16384.71
129 | CONSTRUCCION LIGERA
129.01 | PAREDES EN SHEETROCK | 1 | M2 |  |  | 1413.1339 | 190.9244 | 1604.0583 | MINIBANNER CON LINK
Paredes en sheetrock
| Volumen Análisis | 35.84 | M2
Materiales y Equipos
| Planchas de yeso 1/2 x 4 x 8 pies | 25 | UND | 781.93 | 140.75 | 19548.25 | 3518.75
| Parales - Studs 2-1/2" x 10 C25 | 36 | UND | 144.61 | 26.03 | 5205.96 | 937.08
| Durmientes - Tracks 2-1/2" x 8 C25 | 13 | UND | 121.84 | 21.93 | 1583.92 | 285.09
| Cinta de yeso 250 PL | 2 | UND | 158.68 | 28.56 | 317.36 | 57.12
| Masilla para sheetrock 5GL | 4 | UND | 1785.44 | 321.38 | 7141.76 | 1285.52
| Clavos 1-1/4" con arandelas Caja de 100unds | 1 | UND | 446.84 | 80.43 | 446.84 | 80.43
| Fulminates - Green Shots Caja de 100unds | 1 | UND | 890.2 | 160.24 | 890.2 | 160.24
| Tornillos 6 x 1-1/4" LBS 293 Torn/LB | 3 | LB | 225 | 40.5 | 675 | 121.5
| Tornillos 7 x 7/16" LBS 354 Torn/LB | 2 | LB | 277.78 | 50 | 555.56 | 100
| Esquinero metálico 10 pies | 15 | UND | 110 | 19.8 | 1650 | 297
Mano de obra
| Mano de obra paredes de sheetrock | 35.84 | M2 | 352.4518 | 0 | 12631.87 | 0
| Total/UND |  |  |  |  | 50646.72 | 6842.73 | 57489.45
129.02 | PARED EXTERIOR EN DENGLASS - 1 CARA | 1 | M2 |  |  | 2573.2272 | 373.3132 | 2946.5405 | MINIBANNER CON LINK
Pared Exterior en denglass - 1 cara
| Volumen Análisis | 15.93 | M2
Materiales y Equipos
| Plancha dens glass Gold 1/2" x 4 x 8 pies | 12 | UND | 1600 | 288 | 19200 | 3456
| Parales - Studs 2-1/2" x 10 C22 | 18 | UND | 361.53 | 65.08 | 6507.54 | 1171.44
| Durmientes - Tracks 2-1/2" x 8 C20 | 6 | UND | 306.15 | 55.11 | 1836.9 | 330.66
| Cinta Durock 2" 300PL | 1 | UND | 352.12 | 63.38 | 352.12 | 63.38
| Mortero para empañete Cementín | 2 | UND | 313.56 | 56.44 | 627.12 | 112.88
| Clavos 1-1/4" con arandelas Caja de 100unds | 1 | UND | 446.84 | 80.43 | 446.84 | 80.43
| Fulminates - Green Shots Caja de 100unds | 1 | UND | 890.2 | 160.24 | 890.2 | 160.24
| Tornillos 6 x 1-1/4" LBS 293 Torn/LB | 2 | LB | 225 | 40.5 | 450 | 81
| Tornillos 7 x 7/16" LBS 354 Torn/LB | 1 | LB | 277.78 | 50 | 277.78 | 50
| Esquinero en vinil 10 PL | 5 | UND | 137.81 | 24.81 | 689.05 | 124.05
| Andamios | 16 | UND | 110 | 19.8 | 1760 | 316.8
Mano de obra
| Mano de obra pared exterior Dens Glass | 15.93 | M2 | 499.3067 | 0 | 7953.96 | 0
| Total/UND |  |  |  |  | 40991.51 | 5946.88 | 46938.39
129.03 | TECHOS EN SHEETROCK | 1 | M2 |  |  | 1209.7035 | 154.3057 | 1364.0091 | MINIBANNER CON LINK
Techos en sheetrock
| Volumen Análisis - Techo Sheetrock | 15.31 | M2
Materiales y Equipos
| Planchas de yeso 1/2 x 4 x 8 pies | 6 | UND | 781.93 | 140.75 | 4691.58 | 844.5
| Parales - Studs 1-5/8" x 10 C25 | 16 | UND | 144.61 | 26.03 | 2313.76 | 416.48
| Durmientes - Tracks 1-5/8" x 10 C25 | 11 | UND | 121.84 | 21.93 | 1340.24 | 241.23
| Cinta de yeso 250 PL | 1 | UND | 158.68 | 28.56 | 158.68 | 28.56
| Masilla para sheetrock 5GL | 1 | UND | 1785.44 | 321.38 | 1785.44 | 321.38
| Clavos 1-1/4" con arandelas Caja de 100unds | 1 | UND | 446.84 | 80.43 | 446.84 | 80.43
| Fulminates - Green Shots Caja de 100unds | 1 | UND | 890.2 | 160.24 | 890.2 | 160.24
| Tornillos 6 x 1-1/4" LBS 293 Torn/LB | 2 | LB | 225 | 40.5 | 450 | 81
| Tornillos 7 x 7/16" LBS 354 Torn/LB | 1 | LB | 277.78 | 50 | 277.78 | 50
| Esquinero metálico 10 pies | 7 | UND | 110 | 19.8 | 770 | 138.6
Mano de obra
| Mano de obra techo de sheetrock | 15.31 | M2 | 352.4518 | 0 | 5396.04 | 0
| Total/UND |  |  |  |  | 18520.56 | 2362.42 | 20882.98
129.04 | FACIAS EN TECHOS DE SHEETROCK | 1 | ML |  |  | 592.99 | 68.2194 | 661.2094 | MINIBANNER CON LINK
Techos en sheetrock
| Volumen Análisis | 16 | ML
Materiales y Equipos
| Parales - Studs 1-5/8" x 10 C25 | 8 | UND | 144.61 | 26.03 | 1156.88 | 208.24
| Durmientes - Tracks 1-5/8" x 10 C25 | 8 | UND | 121.84 | 21.93 | 974.72 | 175.44
| Cinta de yeso 250 PL | 2 | UND | 158.68 | 28.56 | 317.36 | 57.12
| Masilla para sheetrock 5GL | 1 | UND | 1785.44 | 321.38 | 1785.44 | 321.38
| Clavos 1-1/4" con arandelas Caja de 100unds | 1 | UND | 446.84 | 80.43 | 446.84 | 80.43
| Tornillos 6 x 1-1/4" LBS 293 Torn/LB | 1 | LB | 225 | 40.5 | 225 | 40.5
| Tornillos 7 x 7/16" LBS 354 Torn/LB | 1 | LB | 277.78 | 50 | 277.78 | 50
| Esquinero metálico 10 pies | 8 | UND | 110 | 19.8 | 880 | 158.4
Mano de obra
| Mano de obra facia en techo | 16 | ML | 213.9886 | 0 | 3423.82 | 0
| Total/UND |  |  |  |  | 9487.84 | 1091.51 | 10579.35
129.05 | TECHOS EN SHEETROCK CON FACIAS | 1 | M2 |  |  | 2584.3788 | 361.4833 | 2945.8622 | MINIBANNER CON LINK
Techos en sheetrock con facias
| Volumen Análisis - Techo Sheetrock | 15.31 | M2
Materiales y Equipos
| Planchas de yeso 1/2 x 4 x 8 pies | 6 | UND | 144.61 | 26.03 | 867.66 | 156.18
| Parales - Studs 1-5/8" x 10 C25 | 24 | UND | 758.47 | 136.52 | 18203.28 | 3276.48
| Durmientes - Tracks 1-5/8" x 10 C25 | 28 | UND | 121.84 | 21.93 | 3411.52 | 614.04
| Cinta de yeso 250 PL | 3 | UND | 158.68 | 28.56 | 476.04 | 85.68
| Masilla para sheetrock 5GL | 2 | UND | 1785.44 | 321.38 | 3570.88 | 642.76
| Clavos 1-1/4" con arandelas Caja de 100unds | 1 | UND | 446.84 | 80.43 | 446.84 | 80.43
| Fulminates - Green Shots Caja de 100unds | 1 | UND | 890.2 | 160.24 | 890.2 | 160.24
| Tornillos 6 x 1-1/4" LBS 293 Torn/LB | 3 | LB | 225 | 40.5 | 675 | 121.5
| Tornillos 7 x 7/16" LBS 354 Torn/LB | 2 | LB | 277.78 | 50 | 555.56 | 100
| Esquinero metálico 10 pies | 15 | UND | 110 | 19.8 | 1650 | 297
Mano de obra
| Mano de obra techo de sheetrock | 15.31 | M2 | 352.4518 | 0 | 5396.04 | 0
| Mano de obra facia en techo | 16 | ML | 213.9886 | 0 | 3423.82 | 0
| Total/UND |  |  |  |  | 39566.84 | 5534.31 | 45101.15
130 | PANELES POLIESTIRENO EXPANDIDO
130.01 | PANELES POLIESTIRENO EXPANDIDO 6CMS | 1 | M2 |  |  | 1921.16 | 93.14 | 2014.3 | MINIBANNER CON LINK
Poliestireno expandido reforzado - Terminado en 11cms
| Volumen Análisis | 1 | M2
Materiales y Equipos
| Suministro Panel Poliestireno expandido reforzado | 1 | M2 | 517.43 | 93.14 | 517.43 | 93.14
| Transporte Panel Poliestireno expandido | 1 | M2 | 10.3486 | 0 | 10.35 | 0
Mano de obra
| Instalación Poliestireno expandido Todo Costo Revoque 5cms | 1 | M2 | 1355.93 | 0 | 1355.93 | 0
| Subida de materiales | 1 | PA | 37.45 | 0 | 37.45 | 0
| Total/UND |  |  |  |  | 1921.16 | 93.14 | 2014.3
130.02 | PANELES POLIESTIRENO EXPANDIDO 8CMS | 1 | M2 |  |  | 2000.19 | 107.08 | 2107.27 | MINIBANNER CON LINK
Poliestireno expandido reforzado - Terminado en 13cms
| Volumen Análisis | 1 | M2
Materiales y Equipos
| Suministro Panel Poliestireno expandido reforzado | 1 | M2 | 594.91 | 107.08 | 594.91 | 107.08
| Transporte Panel Poliestireno expandido | 1 | M2 | 11.8982 | 0 | 11.9 | 0
Mano de obra
| Instalación Poliestireno expandido Todo Costo Revoque 5cms | 1 | M2 | 1355.93 | 0 | 1355.93 | 0
| Subida de materiales | 1 | PA | 37.45 | 0 | 37.45 | 0
| Total/UND |  |  |  |  | 2000.19 | 107.08 | 2107.27
130.03 | PANELES POLIESTIRENO EXPANDIDO 10CMS | 1 | M2 |  |  | 2079.21 | 121.03 | 2200.24 | MINIBANNER CON LINK
Poliestireno expandido reforzado - Terminado en 15cms
| Volumen Análisis | 1 | M2
Materiales y Equipos
| Suministro Panel Poliestireno expandido reforzado | 1 | M2 | 672.38 | 121.03 | 672.38 | 121.03
| Transporte Panel Poliestireno expandido | 1 | M2 | 13.4476 | 0 | 13.45 | 0
Mano de obra
| Instalación Poliestireno expandido Todo Costo Revoque 5cms | 1 | M2 | 1355.93 | 0 | 1355.93 | 0
| Subida de materiales | 1 | PA | 37.45 | 0 | 37.45 | 0
| Total/UND |  |  |  |  | 2079.21 | 121.03 | 2200.24
130.04 | PANELES POLIESTIRENO EXPANDIDO 12CMS | 1 | M2 |  |  | 2158.24 | 134.97 | 2293.21 | MINIBANNER CON LINK
Poliestireno expandido reforzado - Terminado en 17cms
| Volumen Análisis | 1 | M2
Materiales y Equipos
| Suministro Panel Poliestireno expandido reforzado | 1 | M2 | 749.86 | 134.97 | 749.86 | 134.97
| Transporte Panel Poliestireno expandido | 1 | M2 | 14.9972 | 0 | 15 | 0
Mano de obra
| Instalación Poliestireno expandido Todo Costo Revoque 5cms | 1 | M2 | 1355.93 | 0 | 1355.93 | 0
| Subida de materiales | 1 | PA | 37.45 | 0 | 37.45 | 0
| Total/UND |  |  |  |  | 2158.24 | 134.97 | 2293.21
130.05 | PANELES POLIESTIRENO EXPANDIDO 15CMS | 1 | M2 |  |  | 2276.48 | 155.84 | 2432.32 | MINIBANNER CON LINK
Poliestireno expandido reforzado - Terminado en 20cms
| Volumen Análisis | 1 | M2
Materiales y Equipos
| Suministro Panel Poliestireno expandido reforzado | 1 | M2 | 865.78 | 155.84 | 865.78 | 155.84
| Transporte Panel Poliestireno expandido | 1 | M2 | 17.3156 | 0 | 17.32 | 0
Mano de obra
| Instalación Poliestireno expandido Todo Costo Revoque 5cms | 1 | M2 | 1355.93 | 0 | 1355.93 | 0
| Subida de materiales | 1 | PA | 37.45 | 0 | 37.45 | 0
| Total/UND |  |  |  |  | 2276.48 | 155.84 | 2432.32
131 | SUBIDA DE MATERIALES
131.01 | SUBIDA DE VARILLAS CON POLEA | 1 | QQ |  |  | 169.9378 | 1.0616 | 170.9995 | MINIBANNER CON LINK
Subida de varillas con polea - 3 und 3/8" x 20 pies
| Volumen Análisis | 18.5 | QQ
Rendimientos
| Rendimiento por día brigada (4 peones) | 18.5 | QQ/DIA
Materiales y Equipos
| Polea | 0.033333 | UND | 350 | 63 | 11.67 | 2.1
| Soga de nylon 5/8" | 0.66667 | LBS | 131.36 | 23.64 | 87.57 | 15.76
| Estructura soporte madera 2x4 bruto (200 usos) | 0.05 | PT | 110.17 | 19.83 | 5.51 | 0.99
| Clavos de acero | 0.08 | LBS | 55.08 | 9.91 | 4.41 | 0.79
Mano de obra
| Mano de obra ayudantes | 4 | DIAS | 758.6733 | 0 | 3034.69 | 0
| Total/UND |  |  |  |  | 3143.85 | 19.64 | 3163.49
131.02 | SUBIDA DE MATERIALES CON WINCHE | 1 | QQ |  |  | 320.6584 | 28.1914 | 348.8497 | MINIBANNER CON LINK
Subida de materiales con Winche
| Volumen Análisis | 18.5 | QQ
Rendimientos
| Rendimiento por día brigada (4 peones) | 18.5 | QQ/DIA
Materiales y Equipos
| Costo Horario Winche | 8 | HRS | 350 | 63 | 2800 | 504
| Soga de nylon 5/8" | 0.66667 | LBS | 131.36 | 23.64 | 87.57 | 15.76
| Estructura soporte madera 2x4 bruto (200 usos) | 0.05 | PT | 110.17 | 19.83 | 5.51 | 0.99
| Clavos de acero | 0.08 | LBS | 55.08 | 9.91 | 4.41 | 0.79
Mano de obra
| Mano de obra ayudantes | 4 | DIAS | 758.6733 | 0 | 3034.69 | 0
| Total/UND |  |  |  |  | 5932.18 | 521.54 | 6453.72

## Sheet3 (hidden)
DESCRIPCION | CANT | UND | PU | ITBIS | SUBTOTAL | SUBTOTAL ITBIS | TOTAL
Zapatas de columnas 5 de 1/2" A.D. e= 0.25m Hormigon con ligadora 1:2:4
Volumen Análisis | 1 | M3
Acero 1/2 - Cuantía QQ/M3 | 0.97 | QQ | 3281.36 | 590.6448 | 3182.92 | 572.93
Vaciado y ligado Hormigón 1:2:4 - 5% desp | 1.05 | M3 | 6544.94 | 1178.0892 | 6872.19 | 1236.99
Alambre Dulce No. 18 | 1.94 | LB | 131.36 | 23.6448 | 254.84 | 45.87
Mano de Obra
Mano de Obra Acero | 2 | ML | 134.4356 | 0 | 268.87 | 0
Total/UND |  |  |  |  | 10578.82 | 1855.79 | 12434.61
DESCRIPCION | CANT | UND | PU | ITBIS | SUBTOTAL | SUBTOTAL ITBIS | TOTAL
COLUMNA 20x30 8 f1/2" - 3/8"@0.20m 1:2:4 LIGADO A MANO
Volumen Análisis | 1 | M3
Materiales y Equipos
Acero - Cuantía QQ/M3 | 2.94 | QQ | 3281.36 | 590.6448 | 9647.2 | 1736.5
Vaciado y ligado Hormigón 1:2:4 - 10% desp | 1.1 | M3 | 6920.68 | 1245.7224 | 7612.75 | 1370.29
Alambre Dulce No. 18 | 5.88 | LB | 131.36 | 23.6448 | 772.4 | 139.03
Mano de Obra
Mano de Obra Acero | 16.66 | ML | 134.4356 | 0 | 2239.7 | 0
Encofrado col. hasta 0.30m Todo Costo/cara | 66.64 | ML | 465 | 0 | 30987.6 | 0
Total/UND |  |  |  |  | 51259.65 | 3245.82 | 54505.47
DESCRIPCION | CANT | UND | PU | ITBIS | SUBTOTAL | SUBTOTAL ITBIS | TOTAL
Vigas HA 20x30 de 1/2" y 3/8" @ 0.20m
Volumen Análisis | 1 | M3
Materiales y Equipos
Acero - Cuantía QQ/M3 | 2.93 | QQ | 3281.36 | 590.6448 | 9614.38 | 1730.59 |  | 16.6667 | 2.9339
Vaciado y ligado Hormigón 1:2:4 - 10% desp | 1.1 | M3 | 6886.21 | 1239.5178 | 7574.83 | 1363.47
Alambre Dulce No. 18 | 5.86 | LB | 131.36 | 23.6448 | 769.77 | 138.56
Mano de Obra
Mano de Obra Acero | 2.93 | QQ | 403.3377 | 0 | 1181.78 | 0
Encofrado viga carga Todo Costo | 16.67 | ML | 751.9 | 0 | 12534.17 | 0
Total/UND |  |  |  |  | 31674.93 | 3232.62 | 34907.55
DESCRIPCION | CANT | UND | PU | ITBIS | SUBTOTAL | SUBTOTAL ITBIS | TOTAL
PISO HA E=0.10m MALLA ELECTROS. D2.3 15X15 PULIDO A MANO-HORMIGON 210KG/CM2 LIGADORA
Volumen Análisis | 1 | M3
Materiales y Equipos
Malla Electrosoldada D2.3 15x15mm + 10% desp. | 0.1146 | ROLLO | 12193.22 | 2194.78 | 1397.34 | 251.52
Hormigón 210Kg/cm2 TABLA CEMEX CON LIGADORA - 10% desp | 1.1 | M3 | 7060.61 | 1166.3 | 7766.67 | 1282.93
Alambre Dulce No. 18 | 1.1 | LB | 131.36 | 23.64 | 144.5 | 26
Mano de Obra
Preparación superficie - Ayudante AY | 0.1 | DIA | 1050.28 | 0 | 105.03 | 0
Mano de obra piso colocación de hormigón | 10 | M2 | 100 | 0 | 1000 | 0
Mano de Obra colocación malla | 10 | M2 | 47.7545 | 0 | 477.54 | 0
Total/UND |  |  |  |  | 10891.08 | 1560.45 | 12451.53